## ea_signal_matrix
series_code | item_code | body_code | power_supply | cu_ref¦basic | cu_ref¦int-o | cu_ref¦int-l | cu_ref¦int-n | cu_ref¦int-n-hr | cu_ref¦int-n-mb | cu_ref¦int-n-pb | basic¦CMD_OCS_220AC | basic¦CMD_OCS_24DC | basic¦CMD_REMOTE_220AC | basic¦CMD_REMOTE_24DC | basic¦CMD_LOCK_220AC | basic¦CMD_LOCK_24DC | basic¦CMD_MANUAL_220AC | basic¦CMD_MANUAL_24DC | basic¦CMD_ESD_OPEN_220AC | basic¦CMD_ESD_OPEN_24DC | basic¦CMD_ESD_CLOSE_220AC | basic¦CMD_ESD_CLOSE_24DC | basic¦CMD_INTERLOCK_OPEN_220AC | basic¦CMD_INTERLOCK_OPEN_24DC | basic¦CMD_INTERLOCK_CLOSE_220AC | basic¦CMD_INTERLOCK_CLOSE_24DC | basic¦CMD_DRIVE_ENABLE_220AC | basic¦CMD_DRIVE_ENABLE_24DC | basic¦CMD_MODE_220AC | basic¦CMD_MODE_24DC | basic¦CMD_POS_4_20MA_ACTIVE | basic¦CMD_POS_4_20MA_PASSIVE | basic¦CMD_POS_0_10V_ACTIVE | basic¦CMD_POS_0_10V_PASSIVE | basic¦FB_END_OPEN_SPDT | basic¦FB_END_CLOSE_SPDT | basic¦FB_END_OPEN_DPDT | basic¦FB_END_CLOSE_DPDT | basic¦FB_WAY_OPEN_SPDT | basic¦FB_WAY_CLOSE_SPDT | basic¦FB_WAY_OPEN_DPDT | basic¦FB_WAY_CLOSE_DPDT | basic¦FB_TORQUE_OPEN_SPDT | basic¦FB_TORQUE_CLOSE_SPDT | basic¦FB_TORQUE_OPEN_DPDT | basic¦FB_TORQUE_CLOSE_DPDT | basic¦FB_TORQUE_4_20MA | basic¦FB_POS_4_20MA_ACTIVE | basic¦FB_POS_4_20MA_PASSIVE | basic¦FB_POS_4_20MA_ACTIVE_HART | basic¦FB_POS_4_20MA_PASSIVE_HART | basic¦FB_POS_0_10V | basic¦FB_POS_POT_1K | basic¦FB_OVERHEAT_NC | basic¦FB_OVERHEAT_SPDT | basic¦FB_ALARM_SPDT | basic¦FB_ALARM2_SPDT | basic¦FB_READY_NO | basic¦FB_STOP | basic¦FB_LOCAL_REMOTE | basic¦FB_SELECTOR_POSITION | basic¦FB_PHASE_LOSS | basic¦FB_TURN_COUNTER_NO | basic¦heater¦SEPARATE_LINE | basic¦heater¦CU_CIRCUIT | basic¦lc¦LOCAL_CONTROL:BUTTONS | basic¦lc¦LOCAL_CONTROL:SELECTOR | basic¦lc¦LOCAL_CONTROL:NONE | basic¦ind¦INDICATOR:LED_SET | basic¦ind¦INDICATOR:BLINKER | basic¦ind¦INDICATOR:LED_SET_BLINKER | basic¦ind¦INDICATOR:LCD_POSITION | basic¦ind¦INDICATOR:LCD_BLINKER | basic¦ind¦INDICATOR:NONE | basic¦cnt¦TURN_COUNTER:NONE | basic¦cnt¦TURN_COUNTER:MECH | basic¦cnt¦TURN_COUNTER:ELECTRONIC | basic¦cnt¦TURN_COUNTER:MECH_ELEC | basic¦cnt¦TURN_COUNTER:MECH_FB | basic¦cnt¦TURN_COUNTER:MECH_ELEC_FB | basic¦proto¦PROTOCOL:MODBUS_RTU | basic¦proto¦PROTOCOL:MODBUS_TCP | basic¦proto¦PROTOCOL:PROFIBUS_DP | basic¦proto¦PROTOCOL:PROFINET | basic¦proto¦PROTOCOL:FOUNDATION_FIELDBUS | basic¦proto¦PROTOCOL:PAKSCAN | basic¦proto¦PROTOCOL:DEVICENET | basic¦proto¦PROTOCOL:ETHERNET_IP | basic¦proto¦PROTOCOL:NONE | pote¦CMD_OCS_220AC | pote¦CMD_OCS_24DC | pote¦CMD_REMOTE_220AC | pote¦CMD_REMOTE_24DC | pote¦CMD_LOCK_220AC | pote¦CMD_LOCK_24DC | pote¦CMD_MANUAL_220AC | pote¦CMD_MANUAL_24DC | pote¦CMD_ESD_OPEN_220AC | pote¦CMD_ESD_OPEN_24DC | pote¦CMD_ESD_CLOSE_220AC | pote¦CMD_ESD_CLOSE_24DC | pote¦CMD_INTERLOCK_OPEN_220AC | pote¦CMD_INTERLOCK_OPEN_24DC | pote¦CMD_INTERLOCK_CLOSE_220AC | pote¦CMD_INTERLOCK_CLOSE_24DC | pote¦CMD_DRIVE_ENABLE_220AC | pote¦CMD_DRIVE_ENABLE_24DC | pote¦CMD_MODE_220AC | pote¦CMD_MODE_24DC | pote¦CMD_POS_4_20MA_ACTIVE | pote¦CMD_POS_4_20MA_PASSIVE | pote¦CMD_POS_0_10V_ACTIVE | pote¦CMD_POS_0_10V_PASSIVE | pote¦FB_END_OPEN_SPDT | pote¦FB_END_CLOSE_SPDT | pote¦FB_END_OPEN_DPDT | pote¦FB_END_CLOSE_DPDT | pote¦FB_WAY_OPEN_SPDT | pote¦FB_WAY_CLOSE_SPDT | pote¦FB_WAY_OPEN_DPDT | pote¦FB_WAY_CLOSE_DPDT | pote¦FB_TORQUE_OPEN_SPDT | pote¦FB_TORQUE_CLOSE_SPDT | pote¦FB_TORQUE_OPEN_DPDT | pote¦FB_TORQUE_CLOSE_DPDT | pote¦FB_TORQUE_4_20MA | pote¦FB_POS_4_20MA_ACTIVE | pote¦FB_POS_4_20MA_PASSIVE | pote¦FB_POS_4_20MA_ACTIVE_HART | pote¦FB_POS_4_20MA_PASSIVE_HART | pote¦FB_POS_0_10V | pote¦FB_POS_POT_1K | pote¦FB_OVERHEAT_NC | pote¦FB_OVERHEAT_SPDT | pote¦FB_ALARM_SPDT | pote¦FB_ALARM2_SPDT | pote¦FB_READY_NO | pote¦FB_STOP | pote¦FB_LOCAL_REMOTE | pote¦FB_SELECTOR_POSITION | pote¦FB_PHASE_LOSS | pote¦FB_TURN_COUNTER_NO | pote¦heater¦SEPARATE_LINE | pote¦heater¦CU_CIRCUIT | pote¦lc¦LOCAL_CONTROL:BUTTONS | pote¦lc¦LOCAL_CONTROL:SELECTOR | pote¦lc¦LOCAL_CONTROL:NONE | pote¦ind¦INDICATOR:LED_SET | pote¦ind¦INDICATOR:BLINKER | pote¦ind¦INDICATOR:LED_SET_BLINKER | pote¦ind¦INDICATOR:LCD_POSITION | pote¦ind¦INDICATOR:LCD_BLINKER | pote¦ind¦INDICATOR:NONE | pote¦cnt¦TURN_COUNTER:NONE | pote¦cnt¦TURN_COUNTER:MECH | pote¦cnt¦TURN_COUNTER:ELECTRONIC | pote¦cnt¦TURN_COUNTER:MECH_ELEC | pote¦cnt¦TURN_COUNTER:MECH_FB | pote¦cnt¦TURN_COUNTER:MECH_ELEC_FB | pote¦proto¦PROTOCOL:MODBUS_RTU | pote¦proto¦PROTOCOL:MODBUS_TCP | pote¦proto¦PROTOCOL:PROFIBUS_DP | pote¦proto¦PROTOCOL:PROFINET | pote¦proto¦PROTOCOL:FOUNDATION_FIELDBUS | pote¦proto¦PROTOCOL:PAKSCAN | pote¦proto¦PROTOCOL:DEVICENET | pote¦proto¦PROTOCOL:ETHERNET_IP | pote¦proto¦PROTOCOL:NONE | tr-4-20¦CMD_OCS_220AC | tr-4-20¦CMD_OCS_24DC | tr-4-20¦CMD_REMOTE_220AC | tr-4-20¦CMD_REMOTE_24DC | tr-4-20¦CMD_LOCK_220AC | tr-4-20¦CMD_LOCK_24DC | tr-4-20¦CMD_MANUAL_220AC | tr-4-20¦CMD_MANUAL_24DC | tr-4-20¦CMD_ESD_OPEN_220AC | tr-4-20¦CMD_ESD_OPEN_24DC | tr-4-20¦CMD_ESD_CLOSE_220AC | tr-4-20¦CMD_ESD_CLOSE_24DC | tr-4-20¦CMD_INTERLOCK_OPEN_220AC | tr-4-20¦CMD_INTERLOCK_OPEN_24DC | tr-4-20¦CMD_INTERLOCK_CLOSE_220AC | tr-4-20¦CMD_INTERLOCK_CLOSE_24DC | tr-4-20¦CMD_DRIVE_ENABLE_220AC | tr-4-20¦CMD_DRIVE_ENABLE_24DC | tr-4-20¦CMD_MODE_220AC | tr-4-20¦CMD_MODE_24DC | tr-4-20¦CMD_POS_4_20MA_ACTIVE | tr-4-20¦CMD_POS_4_20MA_PASSIVE | tr-4-20¦CMD_POS_0_10V_ACTIVE | tr-4-20¦CMD_POS_0_10V_PASSIVE | tr-4-20¦FB_END_OPEN_SPDT | tr-4-20¦FB_END_CLOSE_SPDT | tr-4-20¦FB_END_OPEN_DPDT | tr-4-20¦FB_END_CLOSE_DPDT | tr-4-20¦FB_WAY_OPEN_SPDT | tr-4-20¦FB_WAY_CLOSE_SPDT | tr-4-20¦FB_WAY_OPEN_DPDT | tr-4-20¦FB_WAY_CLOSE_DPDT | tr-4-20¦FB_TORQUE_OPEN_SPDT | tr-4-20¦FB_TORQUE_CLOSE_SPDT | tr-4-20¦FB_TORQUE_OPEN_DPDT | tr-4-20¦FB_TORQUE_CLOSE_DPDT | tr-4-20¦FB_TORQUE_4_20MA | tr-4-20¦FB_POS_4_20MA_ACTIVE | tr-4-20¦FB_POS_4_20MA_PASSIVE | tr-4-20¦FB_POS_4_20MA_ACTIVE_HART | tr-4-20¦FB_POS_4_20MA_PASSIVE_HART | tr-4-20¦FB_POS_0_10V | tr-4-20¦FB_POS_POT_1K | tr-4-20¦FB_OVERHEAT_NC | tr-4-20¦FB_OVERHEAT_SPDT | tr-4-20¦FB_ALARM_SPDT | tr-4-20¦FB_ALARM2_SPDT | tr-4-20¦FB_READY_NO | tr-4-20¦FB_STOP | tr-4-20¦FB_LOCAL_REMOTE | tr-4-20¦FB_SELECTOR_POSITION | tr-4-20¦FB_PHASE_LOSS | tr-4-20¦FB_TURN_COUNTER_NO | tr-4-20¦heater¦SEPARATE_LINE | tr-4-20¦heater¦CU_CIRCUIT | tr-4-20¦lc¦LOCAL_CONTROL:BUTTONS | tr-4-20¦lc¦LOCAL_CONTROL:SELECTOR | tr-4-20¦lc¦LOCAL_CONTROL:NONE | tr-4-20¦ind¦INDICATOR:LED_SET | tr-4-20¦ind¦INDICATOR:BLINKER | tr-4-20¦ind¦INDICATOR:LED_SET_BLINKER | tr-4-20¦ind¦INDICATOR:LCD_POSITION | tr-4-20¦ind¦INDICATOR:LCD_BLINKER | tr-4-20¦ind¦INDICATOR:NONE | tr-4-20¦cnt¦TURN_COUNTER:NONE | tr-4-20¦cnt¦TURN_COUNTER:MECH | tr-4-20¦cnt¦TURN_COUNTER:ELECTRONIC | tr-4-20¦cnt¦TURN_COUNTER:MECH_ELEC | tr-4-20¦cnt¦TURN_COUNTER:MECH_FB | tr-4-20¦cnt¦TURN_COUNTER:MECH_ELEC_FB | tr-4-20¦proto¦PROTOCOL:MODBUS_RTU | tr-4-20¦proto¦PROTOCOL:MODBUS_TCP | tr-4-20¦proto¦PROTOCOL:PROFIBUS_DP | tr-4-20¦proto¦PROTOCOL:PROFINET | tr-4-20¦proto¦PROTOCOL:FOUNDATION_FIELDBUS | tr-4-20¦proto¦PROTOCOL:PAKSCAN | tr-4-20¦proto¦PROTOCOL:DEVICENET | tr-4-20¦proto¦PROTOCOL:ETHERNET_IP | tr-4-20¦proto¦PROTOCOL:NONE | tr10¦CMD_OCS_220AC | tr10¦CMD_OCS_24DC | tr10¦CMD_REMOTE_220AC | tr10¦CMD_REMOTE_24DC | tr10¦CMD_LOCK_220AC | tr10¦CMD_LOCK_24DC | tr10¦CMD_MANUAL_220AC | tr10¦CMD_MANUAL_24DC | tr10¦CMD_ESD_OPEN_220AC | tr10¦CMD_ESD_OPEN_24DC | tr10¦CMD_ESD_CLOSE_220AC | tr10¦CMD_ESD_CLOSE_24DC | tr10¦CMD_INTERLOCK_OPEN_220AC | tr10¦CMD_INTERLOCK_OPEN_24DC | tr10¦CMD_INTERLOCK_CLOSE_220AC | tr10¦CMD_INTERLOCK_CLOSE_24DC | tr10¦CMD_DRIVE_ENABLE_220AC | tr10¦CMD_DRIVE_ENABLE_24DC | tr10¦CMD_MODE_220AC | tr10¦CMD_MODE_24DC | tr10¦CMD_POS_4_20MA_ACTIVE | tr10¦CMD_POS_4_20MA_PASSIVE | tr10¦CMD_POS_0_10V_ACTIVE | tr10¦CMD_POS_0_10V_PASSIVE | tr10¦FB_END_OPEN_SPDT | tr10¦FB_END_CLOSE_SPDT | tr10¦FB_END_OPEN_DPDT | tr10¦FB_END_CLOSE_DPDT | tr10¦FB_WAY_OPEN_SPDT | tr10¦FB_WAY_CLOSE_SPDT | tr10¦FB_WAY_OPEN_DPDT | tr10¦FB_WAY_CLOSE_DPDT | tr10¦FB_TORQUE_OPEN_SPDT | tr10¦FB_TORQUE_CLOSE_SPDT | tr10¦FB_TORQUE_OPEN_DPDT | tr10¦FB_TORQUE_CLOSE_DPDT | tr10¦FB_TORQUE_4_20MA | tr10¦FB_POS_4_20MA_ACTIVE | tr10¦FB_POS_4_20MA_PASSIVE | tr10¦FB_POS_4_20MA_ACTIVE_HART | tr10¦FB_POS_4_20MA_PASSIVE_HART | tr10¦FB_POS_0_10V | tr10¦FB_POS_POT_1K | tr10¦FB_OVERHEAT_NC | tr10¦FB_OVERHEAT_SPDT | tr10¦FB_ALARM_SPDT | tr10¦FB_ALARM2_SPDT | tr10¦FB_READY_NO | tr10¦FB_STOP | tr10¦FB_LOCAL_REMOTE | tr10¦FB_SELECTOR_POSITION | tr10¦FB_PHASE_LOSS | tr10¦FB_TURN_COUNTER_NO | tr10¦heater¦SEPARATE_LINE | tr10¦heater¦CU_CIRCUIT | tr10¦lc¦LOCAL_CONTROL:BUTTONS | tr10¦lc¦LOCAL_CONTROL:SELECTOR | tr10¦lc¦LOCAL_CONTROL:NONE | tr10¦ind¦INDICATOR:LED_SET | tr10¦ind¦INDICATOR:BLINKER | tr10¦ind¦INDICATOR:LED_SET_BLINKER | tr10¦ind¦INDICATOR:LCD_POSITION | tr10¦ind¦INDICATOR:LCD_BLINKER | tr10¦ind¦INDICATOR:NONE | tr10¦cnt¦TURN_COUNTER:NONE | tr10¦cnt¦TURN_COUNTER:MECH | tr10¦cnt¦TURN_COUNTER:ELECTRONIC | tr10¦cnt¦TURN_COUNTER:MECH_ELEC | tr10¦cnt¦TURN_COUNTER:MECH_FB | tr10¦cnt¦TURN_COUNTER:MECH_ELEC_FB | tr10¦proto¦PROTOCOL:MODBUS_RTU | tr10¦proto¦PROTOCOL:MODBUS_TCP | tr10¦proto¦PROTOCOL:PROFIBUS_DP | tr10¦proto¦PROTOCOL:PROFINET | tr10¦proto¦PROTOCOL:FOUNDATION_FIELDBUS | tr10¦proto¦PROTOCOL:PAKSCAN | tr10¦proto¦PROTOCOL:DEVICENET | tr10¦proto¦PROTOCOL:ETHERNET_IP | tr10¦proto¦PROTOCOL:NONE | posi-4-20¦CMD_OCS_220AC | posi-4-20¦CMD_OCS_24DC | posi-4-20¦CMD_REMOTE_220AC | posi-4-20¦CMD_REMOTE_24DC | posi-4-20¦CMD_LOCK_220AC | posi-4-20¦CMD_LOCK_24DC | posi-4-20¦CMD_MANUAL_220AC | posi-4-20¦CMD_MANUAL_24DC | posi-4-20¦CMD_ESD_OPEN_220AC | posi-4-20¦CMD_ESD_OPEN_24DC | posi-4-20¦CMD_ESD_CLOSE_220AC | posi-4-20¦CMD_ESD_CLOSE_24DC | posi-4-20¦CMD_INTERLOCK_OPEN_220AC | posi-4-20¦CMD_INTERLOCK_OPEN_24DC | posi-4-20¦CMD_INTERLOCK_CLOSE_220AC | posi-4-20¦CMD_INTERLOCK_CLOSE_24DC | posi-4-20¦CMD_DRIVE_ENABLE_220AC | posi-4-20¦CMD_DRIVE_ENABLE_24DC | posi-4-20¦CMD_MODE_220AC | posi-4-20¦CMD_MODE_24DC | posi-4-20¦CMD_POS_4_20MA_ACTIVE | posi-4-20¦CMD_POS_4_20MA_PASSIVE | posi-4-20¦CMD_POS_0_10V_ACTIVE | posi-4-20¦CMD_POS_0_10V_PASSIVE | posi-4-20¦FB_END_OPEN_SPDT | posi-4-20¦FB_END_CLOSE_SPDT | posi-4-20¦FB_END_OPEN_DPDT | posi-4-20¦FB_END_CLOSE_DPDT | posi-4-20¦FB_WAY_OPEN_SPDT | posi-4-20¦FB_WAY_CLOSE_SPDT | posi-4-20¦FB_WAY_OPEN_DPDT | posi-4-20¦FB_WAY_CLOSE_DPDT | posi-4-20¦FB_TORQUE_OPEN_SPDT | posi-4-20¦FB_TORQUE_CLOSE_SPDT | posi-4-20¦FB_TORQUE_OPEN_DPDT | posi-4-20¦FB_TORQUE_CLOSE_DPDT | posi-4-20¦FB_TORQUE_4_20MA | posi-4-20¦FB_POS_4_20MA_ACTIVE | posi-4-20¦FB_POS_4_20MA_PASSIVE | posi-4-20¦FB_POS_4_20MA_ACTIVE_HART | posi-4-20¦FB_POS_4_20MA_PASSIVE_HART | posi-4-20¦FB_POS_0_10V | posi-4-20¦FB_POS_POT_1K | posi-4-20¦FB_OVERHEAT_NC | posi-4-20¦FB_OVERHEAT_SPDT | posi-4-20¦FB_ALARM_SPDT | posi-4-20¦FB_ALARM2_SPDT | posi-4-20¦FB_READY_NO | posi-4-20¦FB_STOP | posi-4-20¦FB_LOCAL_REMOTE | posi-4-20¦FB_SELECTOR_POSITION | posi-4-20¦FB_PHASE_LOSS | posi-4-20¦FB_TURN_COUNTER_NO | posi-4-20¦heater¦SEPARATE_LINE | posi-4-20¦heater¦CU_CIRCUIT | posi-4-20¦lc¦LOCAL_CONTROL:BUTTONS | posi-4-20¦lc¦LOCAL_CONTROL:SELECTOR | posi-4-20¦lc¦LOCAL_CONTROL:NONE | posi-4-20¦ind¦INDICATOR:LED_SET | posi-4-20¦ind¦INDICATOR:BLINKER | posi-4-20¦ind¦INDICATOR:LED_SET_BLINKER | posi-4-20¦ind¦INDICATOR:LCD_POSITION | posi-4-20¦ind¦INDICATOR:LCD_BLINKER | posi-4-20¦ind¦INDICATOR:NONE | posi-4-20¦cnt¦TURN_COUNTER:NONE | posi-4-20¦cnt¦TURN_COUNTER:MECH | posi-4-20¦cnt¦TURN_COUNTER:ELECTRONIC | posi-4-20¦cnt¦TURN_COUNTER:MECH_ELEC | posi-4-20¦cnt¦TURN_COUNTER:MECH_FB | posi-4-20¦cnt¦TURN_COUNTER:MECH_ELEC_FB | posi-4-20¦proto¦PROTOCOL:MODBUS_RTU | posi-4-20¦proto¦PROTOCOL:MODBUS_TCP | posi-4-20¦proto¦PROTOCOL:PROFIBUS_DP | posi-4-20¦proto¦PROTOCOL:PROFINET | posi-4-20¦proto¦PROTOCOL:FOUNDATION_FIELDBUS | posi-4-20¦proto¦PROTOCOL:PAKSCAN | posi-4-20¦proto¦PROTOCOL:DEVICENET | posi-4-20¦proto¦PROTOCOL:ETHERNET_IP | posi-4-20¦proto¦PROTOCOL:NONE | posi10¦CMD_OCS_220AC | posi10¦CMD_OCS_24DC | posi10¦CMD_REMOTE_220AC | posi10¦CMD_REMOTE_24DC | posi10¦CMD_LOCK_220AC | posi10¦CMD_LOCK_24DC | posi10¦CMD_MANUAL_220AC | posi10¦CMD_MANUAL_24DC | posi10¦CMD_ESD_OPEN_220AC | posi10¦CMD_ESD_OPEN_24DC | posi10¦CMD_ESD_CLOSE_220AC | posi10¦CMD_ESD_CLOSE_24DC | posi10¦CMD_INTERLOCK_OPEN_220AC | posi10¦CMD_INTERLOCK_OPEN_24DC | posi10¦CMD_INTERLOCK_CLOSE_220AC | posi10¦CMD_INTERLOCK_CLOSE_24DC | posi10¦CMD_DRIVE_ENABLE_220AC | posi10¦CMD_DRIVE_ENABLE_24DC | posi10¦CMD_MODE_220AC | posi10¦CMD_MODE_24DC | posi10¦CMD_POS_4_20MA_ACTIVE | posi10¦CMD_POS_4_20MA_PASSIVE | posi10¦CMD_POS_0_10V_ACTIVE | posi10¦CMD_POS_0_10V_PASSIVE | posi10¦FB_END_OPEN_SPDT | posi10¦FB_END_CLOSE_SPDT | posi10¦FB_END_OPEN_DPDT | posi10¦FB_END_CLOSE_DPDT | posi10¦FB_WAY_OPEN_SPDT | posi10¦FB_WAY_CLOSE_SPDT | posi10¦FB_WAY_OPEN_DPDT | posi10¦FB_WAY_CLOSE_DPDT | posi10¦FB_TORQUE_OPEN_SPDT | posi10¦FB_TORQUE_CLOSE_SPDT | posi10¦FB_TORQUE_OPEN_DPDT | posi10¦FB_TORQUE_CLOSE_DPDT | posi10¦FB_TORQUE_4_20MA | posi10¦FB_POS_4_20MA_ACTIVE | posi10¦FB_POS_4_20MA_PASSIVE | posi10¦FB_POS_4_20MA_ACTIVE_HART | posi10¦FB_POS_4_20MA_PASSIVE_HART | posi10¦FB_POS_0_10V | posi10¦FB_POS_POT_1K | posi10¦FB_OVERHEAT_NC | posi10¦FB_OVERHEAT_SPDT | posi10¦FB_ALARM_SPDT | posi10¦FB_ALARM2_SPDT | posi10¦FB_READY_NO | posi10¦FB_STOP | posi10¦FB_LOCAL_REMOTE | posi10¦FB_SELECTOR_POSITION | posi10¦FB_PHASE_LOSS | posi10¦FB_TURN_COUNTER_NO | posi10¦heater¦SEPARATE_LINE | posi10¦heater¦CU_CIRCUIT | posi10¦lc¦LOCAL_CONTROL:BUTTONS | posi10¦lc¦LOCAL_CONTROL:SELECTOR | posi10¦lc¦LOCAL_CONTROL:NONE | posi10¦ind¦INDICATOR:LED_SET | posi10¦ind¦INDICATOR:BLINKER | posi10¦ind¦INDICATOR:LED_SET_BLINKER | posi10¦ind¦INDICATOR:LCD_POSITION | posi10¦ind¦INDICATOR:LCD_BLINKER | posi10¦ind¦INDICATOR:NONE | posi10¦cnt¦TURN_COUNTER:NONE | posi10¦cnt¦TURN_COUNTER:MECH | posi10¦cnt¦TURN_COUNTER:ELECTRONIC | posi10¦cnt¦TURN_COUNTER:MECH_ELEC | posi10¦cnt¦TURN_COUNTER:MECH_FB | posi10¦cnt¦TURN_COUNTER:MECH_ELEC_FB | posi10¦proto¦PROTOCOL:MODBUS_RTU | posi10¦proto¦PROTOCOL:MODBUS_TCP | posi10¦proto¦PROTOCOL:PROFIBUS_DP | posi10¦proto¦PROTOCOL:PROFINET | posi10¦proto¦PROTOCOL:FOUNDATION_FIELDBUS | posi10¦proto¦PROTOCOL:PAKSCAN | posi10¦proto¦PROTOCOL:DEVICENET | posi10¦proto¦PROTOCOL:ETHERNET_IP | posi10¦proto¦PROTOCOL:NONE | int-o¦CMD_OCS_220AC | int-o¦CMD_OCS_24DC | int-o¦CMD_REMOTE_220AC | int-o¦CMD_REMOTE_24DC | int-o¦CMD_LOCK_220AC | int-o¦CMD_LOCK_24DC | int-o¦CMD_MANUAL_220AC | int-o¦CMD_MANUAL_24DC | int-o¦CMD_ESD_OPEN_220AC | int-o¦CMD_ESD_OPEN_24DC | int-o¦CMD_ESD_CLOSE_220AC | int-o¦CMD_ESD_CLOSE_24DC | int-o¦CMD_INTERLOCK_OPEN_220AC | int-o¦CMD_INTERLOCK_OPEN_24DC | int-o¦CMD_INTERLOCK_CLOSE_220AC | int-o¦CMD_INTERLOCK_CLOSE_24DC | int-o¦CMD_DRIVE_ENABLE_220AC | int-o¦CMD_DRIVE_ENABLE_24DC | int-o¦CMD_MODE_220AC | int-o¦CMD_MODE_24DC | int-o¦CMD_POS_4_20MA_ACTIVE | int-o¦CMD_POS_4_20MA_PASSIVE | int-o¦CMD_POS_0_10V_ACTIVE | int-o¦CMD_POS_0_10V_PASSIVE | int-o¦FB_END_OPEN_SPDT | int-o¦FB_END_CLOSE_SPDT | int-o¦FB_END_OPEN_DPDT | int-o¦FB_END_CLOSE_DPDT | int-o¦FB_WAY_OPEN_SPDT | int-o¦FB_WAY_CLOSE_SPDT | int-o¦FB_WAY_OPEN_DPDT | int-o¦FB_WAY_CLOSE_DPDT | int-o¦FB_TORQUE_OPEN_SPDT | int-o¦FB_TORQUE_CLOSE_SPDT | int-o¦FB_TORQUE_OPEN_DPDT | int-o¦FB_TORQUE_CLOSE_DPDT | int-o¦FB_TORQUE_4_20MA | int-o¦FB_POS_4_20MA_ACTIVE | int-o¦FB_POS_4_20MA_PASSIVE | int-o¦FB_POS_4_20MA_ACTIVE_HART | int-o¦FB_POS_4_20MA_PASSIVE_HART | int-o¦FB_POS_0_10V | int-o¦FB_POS_POT_1K | int-o¦FB_OVERHEAT_NC | int-o¦FB_OVERHEAT_SPDT | int-o¦FB_ALARM_SPDT | int-o¦FB_ALARM2_SPDT | int-o¦FB_READY_NO | int-o¦FB_STOP | int-o¦FB_LOCAL_REMOTE | int-o¦FB_SELECTOR_POSITION | int-o¦FB_PHASE_LOSS | int-o¦FB_TURN_COUNTER_NO | int-o¦heater¦SEPARATE_LINE | int-o¦heater¦CU_CIRCUIT | int-o¦lc¦LOCAL_CONTROL:BUTTONS | int-o¦lc¦LOCAL_CONTROL:SELECTOR | int-o¦lc¦LOCAL_CONTROL:NONE | int-o¦ind¦INDICATOR:LED_SET | int-o¦ind¦INDICATOR:BLINKER | int-o¦ind¦INDICATOR:LED_SET_BLINKER | int-o¦ind¦INDICATOR:LCD_POSITION | int-o¦ind¦INDICATOR:LCD_BLINKER | int-o¦ind¦INDICATOR:NONE | int-o¦cnt¦TURN_COUNTER:NONE | int-o¦cnt¦TURN_COUNTER:MECH | int-o¦cnt¦TURN_COUNTER:ELECTRONIC | int-o¦cnt¦TURN_COUNTER:MECH_ELEC | int-o¦cnt¦TURN_COUNTER:MECH_FB | int-o¦cnt¦TURN_COUNTER:MECH_ELEC_FB | int-o¦proto¦PROTOCOL:MODBUS_RTU | int-o¦proto¦PROTOCOL:MODBUS_TCP | int-o¦proto¦PROTOCOL:PROFIBUS_DP | int-o¦proto¦PROTOCOL:PROFINET | int-o¦proto¦PROTOCOL:FOUNDATION_FIELDBUS | int-o¦proto¦PROTOCOL:PAKSCAN | int-o¦proto¦PROTOCOL:DEVICENET | int-o¦proto¦PROTOCOL:ETHERNET_IP | int-o¦proto¦PROTOCOL:NONE | int-l¦CMD_OCS_220AC | int-l¦CMD_OCS_24DC | int-l¦CMD_REMOTE_220AC | int-l¦CMD_REMOTE_24DC | int-l¦CMD_LOCK_220AC | int-l¦CMD_LOCK_24DC | int-l¦CMD_MANUAL_220AC | int-l¦CMD_MANUAL_24DC | int-l¦CMD_ESD_OPEN_220AC | int-l¦CMD_ESD_OPEN_24DC | int-l¦CMD_ESD_CLOSE_220AC | int-l¦CMD_ESD_CLOSE_24DC | int-l¦CMD_INTERLOCK_OPEN_220AC | int-l¦CMD_INTERLOCK_OPEN_24DC | int-l¦CMD_INTERLOCK_CLOSE_220AC | int-l¦CMD_INTERLOCK_CLOSE_24DC | int-l¦CMD_DRIVE_ENABLE_220AC | int-l¦CMD_DRIVE_ENABLE_24DC | int-l¦CMD_MODE_220AC | int-l¦CMD_MODE_24DC | int-l¦CMD_POS_4_20MA_ACTIVE | int-l¦CMD_POS_4_20MA_PASSIVE | int-l¦CMD_POS_0_10V_ACTIVE | int-l¦CMD_POS_0_10V_PASSIVE | int-l¦FB_END_OPEN_SPDT | int-l¦FB_END_CLOSE_SPDT | int-l¦FB_END_OPEN_DPDT | int-l¦FB_END_CLOSE_DPDT | int-l¦FB_WAY_OPEN_SPDT | int-l¦FB_WAY_CLOSE_SPDT | int-l¦FB_WAY_OPEN_DPDT | int-l¦FB_WAY_CLOSE_DPDT | int-l¦FB_TORQUE_OPEN_SPDT | int-l¦FB_TORQUE_CLOSE_SPDT | int-l¦FB_TORQUE_OPEN_DPDT | int-l¦FB_TORQUE_CLOSE_DPDT | int-l¦FB_TORQUE_4_20MA | int-l¦FB_POS_4_20MA_ACTIVE | int-l¦FB_POS_4_20MA_PASSIVE | int-l¦FB_POS_4_20MA_ACTIVE_HART | int-l¦FB_POS_4_20MA_PASSIVE_HART | int-l¦FB_POS_0_10V | int-l¦FB_POS_POT_1K | int-l¦FB_OVERHEAT_NC | int-l¦FB_OVERHEAT_SPDT | int-l¦FB_ALARM_SPDT | int-l¦FB_ALARM2_SPDT | int-l¦FB_READY_NO | int-l¦FB_STOP | int-l¦FB_LOCAL_REMOTE | int-l¦FB_SELECTOR_POSITION | int-l¦FB_PHASE_LOSS | int-l¦FB_TURN_COUNTER_NO | int-l¦heater¦SEPARATE_LINE | int-l¦heater¦CU_CIRCUIT | int-l¦lc¦LOCAL_CONTROL:BUTTONS | int-l¦lc¦LOCAL_CONTROL:SELECTOR | int-l¦lc¦LOCAL_CONTROL:NONE | int-l¦ind¦INDICATOR:LED_SET | int-l¦ind¦INDICATOR:BLINKER | int-l¦ind¦INDICATOR:LED_SET_BLINKER | int-l¦ind¦INDICATOR:LCD_POSITION | int-l¦ind¦INDICATOR:LCD_BLINKER | int-l¦ind¦INDICATOR:NONE | int-l¦cnt¦TURN_COUNTER:NONE | int-l¦cnt¦TURN_COUNTER:MECH | int-l¦cnt¦TURN_COUNTER:ELECTRONIC | int-l¦cnt¦TURN_COUNTER:MECH_ELEC | int-l¦cnt¦TURN_COUNTER:MECH_FB | int-l¦cnt¦TURN_COUNTER:MECH_ELEC_FB | int-l¦proto¦PROTOCOL:MODBUS_RTU | int-l¦proto¦PROTOCOL:MODBUS_TCP | int-l¦proto¦PROTOCOL:PROFIBUS_DP | int-l¦proto¦PROTOCOL:PROFINET | int-l¦proto¦PROTOCOL:FOUNDATION_FIELDBUS | int-l¦proto¦PROTOCOL:PAKSCAN | int-l¦proto¦PROTOCOL:DEVICENET | int-l¦proto¦PROTOCOL:ETHERNET_IP | int-l¦proto¦PROTOCOL:NONE | int-n¦CMD_OCS_220AC | int-n¦CMD_OCS_24DC | int-n¦CMD_REMOTE_220AC | int-n¦CMD_REMOTE_24DC | int-n¦CMD_LOCK_220AC | int-n¦CMD_LOCK_24DC | int-n¦CMD_MANUAL_220AC | int-n¦CMD_MANUAL_24DC | int-n¦CMD_ESD_OPEN_220AC | int-n¦CMD_ESD_OPEN_24DC | int-n¦CMD_ESD_CLOSE_220AC | int-n¦CMD_ESD_CLOSE_24DC | int-n¦CMD_INTERLOCK_OPEN_220AC | int-n¦CMD_INTERLOCK_OPEN_24DC | int-n¦CMD_INTERLOCK_CLOSE_220AC | int-n¦CMD_INTERLOCK_CLOSE_24DC | int-n¦CMD_DRIVE_ENABLE_220AC | int-n¦CMD_DRIVE_ENABLE_24DC | int-n¦CMD_MODE_220AC | int-n¦CMD_MODE_24DC | int-n¦CMD_POS_4_20MA_ACTIVE | int-n¦CMD_POS_4_20MA_PASSIVE | int-n¦CMD_POS_0_10V_ACTIVE | int-n¦CMD_POS_0_10V_PASSIVE | int-n¦FB_END_OPEN_SPDT | int-n¦FB_END_CLOSE_SPDT | int-n¦FB_END_OPEN_DPDT | int-n¦FB_END_CLOSE_DPDT | int-n¦FB_WAY_OPEN_SPDT | int-n¦FB_WAY_CLOSE_SPDT | int-n¦FB_WAY_OPEN_DPDT | int-n¦FB_WAY_CLOSE_DPDT | int-n¦FB_TORQUE_OPEN_SPDT | int-n¦FB_TORQUE_CLOSE_SPDT | int-n¦FB_TORQUE_OPEN_DPDT | int-n¦FB_TORQUE_CLOSE_DPDT | int-n¦FB_TORQUE_4_20MA | int-n¦FB_POS_4_20MA_ACTIVE | int-n¦FB_POS_4_20MA_PASSIVE | int-n¦FB_POS_4_20MA_ACTIVE_HART | int-n¦FB_POS_4_20MA_PASSIVE_HART | int-n¦FB_POS_0_10V | int-n¦FB_POS_POT_1K | int-n¦FB_OVERHEAT_NC | int-n¦FB_OVERHEAT_SPDT | int-n¦FB_ALARM_SPDT | int-n¦FB_ALARM2_SPDT | int-n¦FB_READY_NO | int-n¦FB_STOP | int-n¦FB_LOCAL_REMOTE | int-n¦FB_SELECTOR_POSITION | int-n¦FB_PHASE_LOSS | int-n¦FB_TURN_COUNTER_NO | int-n¦heater¦SEPARATE_LINE | int-n¦heater¦CU_CIRCUIT | int-n¦lc¦LOCAL_CONTROL:BUTTONS | int-n¦lc¦LOCAL_CONTROL:SELECTOR | int-n¦lc¦LOCAL_CONTROL:NONE | int-n¦ind¦INDICATOR:LED_SET | int-n¦ind¦INDICATOR:BLINKER | int-n¦ind¦INDICATOR:LED_SET_BLINKER | int-n¦ind¦INDICATOR:LCD_POSITION | int-n¦ind¦INDICATOR:LCD_BLINKER | int-n¦ind¦INDICATOR:NONE | int-n¦cnt¦TURN_COUNTER:NONE | int-n¦cnt¦TURN_COUNTER:MECH | int-n¦cnt¦TURN_COUNTER:ELECTRONIC | int-n¦cnt¦TURN_COUNTER:MECH_ELEC | int-n¦cnt¦TURN_COUNTER:MECH_FB | int-n¦cnt¦TURN_COUNTER:MECH_ELEC_FB | int-n¦proto¦PROTOCOL:MODBUS_RTU | int-n¦proto¦PROTOCOL:MODBUS_TCP | int-n¦proto¦PROTOCOL:PROFIBUS_DP | int-n¦proto¦PROTOCOL:PROFINET | int-n¦proto¦PROTOCOL:FOUNDATION_FIELDBUS | int-n¦proto¦PROTOCOL:PAKSCAN | int-n¦proto¦PROTOCOL:DEVICENET | int-n¦proto¦PROTOCOL:ETHERNET_IP | int-n¦proto¦PROTOCOL:NONE | int-n-hr¦CMD_OCS_220AC | int-n-hr¦CMD_OCS_24DC | int-n-hr¦CMD_REMOTE_220AC | int-n-hr¦CMD_REMOTE_24DC | int-n-hr¦CMD_LOCK_220AC | int-n-hr¦CMD_LOCK_24DC | int-n-hr¦CMD_MANUAL_220AC | int-n-hr¦CMD_MANUAL_24DC | int-n-hr¦CMD_ESD_OPEN_220AC | int-n-hr¦CMD_ESD_OPEN_24DC | int-n-hr¦CMD_ESD_CLOSE_220AC | int-n-hr¦CMD_ESD_CLOSE_24DC | int-n-hr¦CMD_INTERLOCK_OPEN_220AC | int-n-hr¦CMD_INTERLOCK_OPEN_24DC | int-n-hr¦CMD_INTERLOCK_CLOSE_220AC | int-n-hr¦CMD_INTERLOCK_CLOSE_24DC | int-n-hr¦CMD_DRIVE_ENABLE_220AC | int-n-hr¦CMD_DRIVE_ENABLE_24DC | int-n-hr¦CMD_MODE_220AC | int-n-hr¦CMD_MODE_24DC | int-n-hr¦CMD_POS_4_20MA_ACTIVE | int-n-hr¦CMD_POS_4_20MA_PASSIVE | int-n-hr¦CMD_POS_0_10V_ACTIVE | int-n-hr¦CMD_POS_0_10V_PASSIVE | int-n-hr¦FB_END_OPEN_SPDT | int-n-hr¦FB_END_CLOSE_SPDT | int-n-hr¦FB_END_OPEN_DPDT | int-n-hr¦FB_END_CLOSE_DPDT | int-n-hr¦FB_WAY_OPEN_SPDT | int-n-hr¦FB_WAY_CLOSE_SPDT | int-n-hr¦FB_WAY_OPEN_DPDT | int-n-hr¦FB_WAY_CLOSE_DPDT | int-n-hr¦FB_TORQUE_OPEN_SPDT | int-n-hr¦FB_TORQUE_CLOSE_SPDT | int-n-hr¦FB_TORQUE_OPEN_DPDT | int-n-hr¦FB_TORQUE_CLOSE_DPDT | int-n-hr¦FB_TORQUE_4_20MA | int-n-hr¦FB_POS_4_20MA_ACTIVE | int-n-hr¦FB_POS_4_20MA_PASSIVE | int-n-hr¦FB_POS_4_20MA_ACTIVE_HART | int-n-hr¦FB_POS_4_20MA_PASSIVE_HART | int-n-hr¦FB_POS_0_10V | int-n-hr¦FB_POS_POT_1K | int-n-hr¦FB_OVERHEAT_NC | int-n-hr¦FB_OVERHEAT_SPDT | int-n-hr¦FB_ALARM_SPDT | int-n-hr¦FB_ALARM2_SPDT | int-n-hr¦FB_READY_NO | int-n-hr¦FB_STOP | int-n-hr¦FB_LOCAL_REMOTE | int-n-hr¦FB_SELECTOR_POSITION | int-n-hr¦FB_PHASE_LOSS | int-n-hr¦FB_TURN_COUNTER_NO | int-n-hr¦heater¦SEPARATE_LINE | int-n-hr¦heater¦CU_CIRCUIT | int-n-hr¦lc¦LOCAL_CONTROL:BUTTONS | int-n-hr¦lc¦LOCAL_CONTROL:SELECTOR | int-n-hr¦lc¦LOCAL_CONTROL:NONE | int-n-hr¦ind¦INDICATOR:LED_SET | int-n-hr¦ind¦INDICATOR:BLINKER | int-n-hr¦ind¦INDICATOR:LED_SET_BLINKER | int-n-hr¦ind¦INDICATOR:LCD_POSITION | int-n-hr¦ind¦INDICATOR:LCD_BLINKER | int-n-hr¦ind¦INDICATOR:NONE | int-n-hr¦cnt¦TURN_COUNTER:NONE | int-n-hr¦cnt¦TURN_COUNTER:MECH | int-n-hr¦cnt¦TURN_COUNTER:ELECTRONIC | int-n-hr¦cnt¦TURN_COUNTER:MECH_ELEC | int-n-hr¦cnt¦TURN_COUNTER:MECH_FB | int-n-hr¦cnt¦TURN_COUNTER:MECH_ELEC_FB | int-n-hr¦proto¦PROTOCOL:MODBUS_RTU | int-n-hr¦proto¦PROTOCOL:MODBUS_TCP | int-n-hr¦proto¦PROTOCOL:PROFIBUS_DP | int-n-hr¦proto¦PROTOCOL:PROFINET | int-n-hr¦proto¦PROTOCOL:FOUNDATION_FIELDBUS | int-n-hr¦proto¦PROTOCOL:PAKSCAN | int-n-hr¦proto¦PROTOCOL:DEVICENET | int-n-hr¦proto¦PROTOCOL:ETHERNET_IP | int-n-hr¦proto¦PROTOCOL:NONE | int-n-mb¦CMD_OCS_220AC | int-n-mb¦CMD_OCS_24DC | int-n-mb¦CMD_REMOTE_220AC | int-n-mb¦CMD_REMOTE_24DC | int-n-mb¦CMD_LOCK_220AC | int-n-mb¦CMD_LOCK_24DC | int-n-mb¦CMD_MANUAL_220AC | int-n-mb¦CMD_MANUAL_24DC | int-n-mb¦CMD_ESD_OPEN_220AC | int-n-mb¦CMD_ESD_OPEN_24DC | int-n-mb¦CMD_ESD_CLOSE_220AC | int-n-mb¦CMD_ESD_CLOSE_24DC | int-n-mb¦CMD_INTERLOCK_OPEN_220AC | int-n-mb¦CMD_INTERLOCK_OPEN_24DC | int-n-mb¦CMD_INTERLOCK_CLOSE_220AC | int-n-mb¦CMD_INTERLOCK_CLOSE_24DC | int-n-mb¦CMD_DRIVE_ENABLE_220AC | int-n-mb¦CMD_DRIVE_ENABLE_24DC | int-n-mb¦CMD_MODE_220AC | int-n-mb¦CMD_MODE_24DC | int-n-mb¦CMD_POS_4_20MA_ACTIVE | int-n-mb¦CMD_POS_4_20MA_PASSIVE | int-n-mb¦CMD_POS_0_10V_ACTIVE | int-n-mb¦CMD_POS_0_10V_PASSIVE | int-n-mb¦FB_END_OPEN_SPDT | int-n-mb¦FB_END_CLOSE_SPDT | int-n-mb¦FB_END_OPEN_DPDT | int-n-mb¦FB_END_CLOSE_DPDT | int-n-mb¦FB_WAY_OPEN_SPDT | int-n-mb¦FB_WAY_CLOSE_SPDT | int-n-mb¦FB_WAY_OPEN_DPDT | int-n-mb¦FB_WAY_CLOSE_DPDT | int-n-mb¦FB_TORQUE_OPEN_SPDT | int-n-mb¦FB_TORQUE_CLOSE_SPDT | int-n-mb¦FB_TORQUE_OPEN_DPDT | int-n-mb¦FB_TORQUE_CLOSE_DPDT | int-n-mb¦FB_TORQUE_4_20MA | int-n-mb¦FB_POS_4_20MA_ACTIVE | int-n-mb¦FB_POS_4_20MA_PASSIVE | int-n-mb¦FB_POS_4_20MA_ACTIVE_HART | int-n-mb¦FB_POS_4_20MA_PASSIVE_HART | int-n-mb¦FB_POS_0_10V | int-n-mb¦FB_POS_POT_1K | int-n-mb¦FB_OVERHEAT_NC | int-n-mb¦FB_OVERHEAT_SPDT | int-n-mb¦FB_ALARM_SPDT | int-n-mb¦FB_ALARM2_SPDT | int-n-mb¦FB_READY_NO | int-n-mb¦FB_STOP | int-n-mb¦FB_LOCAL_REMOTE | int-n-mb¦FB_SELECTOR_POSITION | int-n-mb¦FB_PHASE_LOSS | int-n-mb¦FB_TURN_COUNTER_NO | int-n-mb¦heater¦SEPARATE_LINE | int-n-mb¦heater¦CU_CIRCUIT | int-n-mb¦lc¦LOCAL_CONTROL:BUTTONS | int-n-mb¦lc¦LOCAL_CONTROL:SELECTOR | int-n-mb¦lc¦LOCAL_CONTROL:NONE | int-n-mb¦ind¦INDICATOR:LED_SET | int-n-mb¦ind¦INDICATOR:BLINKER | int-n-mb¦ind¦INDICATOR:LED_SET_BLINKER | int-n-mb¦ind¦INDICATOR:LCD_POSITION | int-n-mb¦ind¦INDICATOR:LCD_BLINKER | int-n-mb¦ind¦INDICATOR:NONE | int-n-mb¦cnt¦TURN_COUNTER:NONE | int-n-mb¦cnt¦TURN_COUNTER:MECH | int-n-mb¦cnt¦TURN_COUNTER:ELECTRONIC | int-n-mb¦cnt¦TURN_COUNTER:MECH_ELEC | int-n-mb¦cnt¦TURN_COUNTER:MECH_FB | int-n-mb¦cnt¦TURN_COUNTER:MECH_ELEC_FB | int-n-mb¦proto¦PROTOCOL:MODBUS_RTU | int-n-mb¦proto¦PROTOCOL:MODBUS_TCP | int-n-mb¦proto¦PROTOCOL:PROFIBUS_DP | int-n-mb¦proto¦PROTOCOL:PROFINET | int-n-mb¦proto¦PROTOCOL:FOUNDATION_FIELDBUS | int-n-mb¦proto¦PROTOCOL:PAKSCAN | int-n-mb¦proto¦PROTOCOL:DEVICENET | int-n-mb¦proto¦PROTOCOL:ETHERNET_IP | int-n-mb¦proto¦PROTOCOL:NONE | int-n-pb¦CMD_OCS_220AC | int-n-pb¦CMD_OCS_24DC | int-n-pb¦CMD_REMOTE_220AC | int-n-pb¦CMD_REMOTE_24DC | int-n-pb¦CMD_LOCK_220AC | int-n-pb¦CMD_LOCK_24DC | int-n-pb¦CMD_MANUAL_220AC | int-n-pb¦CMD_MANUAL_24DC | int-n-pb¦CMD_ESD_OPEN_220AC | int-n-pb¦CMD_ESD_OPEN_24DC | int-n-pb¦CMD_ESD_CLOSE_220AC | int-n-pb¦CMD_ESD_CLOSE_24DC | int-n-pb¦CMD_INTERLOCK_OPEN_220AC | int-n-pb¦CMD_INTERLOCK_OPEN_24DC | int-n-pb¦CMD_INTERLOCK_CLOSE_220AC | int-n-pb¦CMD_INTERLOCK_CLOSE_24DC | int-n-pb¦CMD_DRIVE_ENABLE_220AC | int-n-pb¦CMD_DRIVE_ENABLE_24DC | int-n-pb¦CMD_MODE_220AC | int-n-pb¦CMD_MODE_24DC | int-n-pb¦CMD_POS_4_20MA_ACTIVE | int-n-pb¦CMD_POS_4_20MA_PASSIVE | int-n-pb¦CMD_POS_0_10V_ACTIVE | int-n-pb¦CMD_POS_0_10V_PASSIVE | int-n-pb¦FB_END_OPEN_SPDT | int-n-pb¦FB_END_CLOSE_SPDT | int-n-pb¦FB_END_OPEN_DPDT | int-n-pb¦FB_END_CLOSE_DPDT | int-n-pb¦FB_WAY_OPEN_SPDT | int-n-pb¦FB_WAY_CLOSE_SPDT | int-n-pb¦FB_WAY_OPEN_DPDT | int-n-pb¦FB_WAY_CLOSE_DPDT | int-n-pb¦FB_TORQUE_OPEN_SPDT | int-n-pb¦FB_TORQUE_CLOSE_SPDT | int-n-pb¦FB_TORQUE_OPEN_DPDT | int-n-pb¦FB_TORQUE_CLOSE_DPDT | int-n-pb¦FB_TORQUE_4_20MA | int-n-pb¦FB_POS_4_20MA_ACTIVE | int-n-pb¦FB_POS_4_20MA_PASSIVE | int-n-pb¦FB_POS_4_20MA_ACTIVE_HART | int-n-pb¦FB_POS_4_20MA_PASSIVE_HART | int-n-pb¦FB_POS_0_10V | int-n-pb¦FB_POS_POT_1K | int-n-pb¦FB_OVERHEAT_NC | int-n-pb¦FB_OVERHEAT_SPDT | int-n-pb¦FB_ALARM_SPDT | int-n-pb¦FB_ALARM2_SPDT | int-n-pb¦FB_READY_NO | int-n-pb¦FB_STOP | int-n-pb¦FB_LOCAL_REMOTE | int-n-pb¦FB_SELECTOR_POSITION | int-n-pb¦FB_PHASE_LOSS | int-n-pb¦FB_TURN_COUNTER_NO | int-n-pb¦heater¦SEPARATE_LINE | int-n-pb¦heater¦CU_CIRCUIT | int-n-pb¦lc¦LOCAL_CONTROL:BUTTONS | int-n-pb¦lc¦LOCAL_CONTROL:SELECTOR | int-n-pb¦lc¦LOCAL_CONTROL:NONE | int-n-pb¦ind¦INDICATOR:LED_SET | int-n-pb¦ind¦INDICATOR:BLINKER | int-n-pb¦ind¦INDICATOR:LED_SET_BLINKER | int-n-pb¦ind¦INDICATOR:LCD_POSITION | int-n-pb¦ind¦INDICATOR:LCD_BLINKER | int-n-pb¦ind¦INDICATOR:NONE | int-n-pb¦cnt¦TURN_COUNTER:NONE | int-n-pb¦cnt¦TURN_COUNTER:MECH | int-n-pb¦cnt¦TURN_COUNTER:ELECTRONIC | int-n-pb¦cnt¦TURN_COUNTER:MECH_ELEC | int-n-pb¦cnt¦TURN_COUNTER:MECH_FB | int-n-pb¦cnt¦TURN_COUNTER:MECH_ELEC_FB | int-n-pb¦proto¦PROTOCOL:MODBUS_RTU | int-n-pb¦proto¦PROTOCOL:MODBUS_TCP | int-n-pb¦proto¦PROTOCOL:PROFIBUS_DP | int-n-pb¦proto¦PROTOCOL:PROFINET | int-n-pb¦proto¦PROTOCOL:FOUNDATION_FIELDBUS | int-n-pb¦proto¦PROTOCOL:PAKSCAN | int-n-pb¦proto¦PROTOCOL:DEVICENET | int-n-pb¦proto¦PROTOCOL:ETHERNET_IP | int-n-pb¦proto¦PROTOCOL:NONE
AR21E | 007.S45 | AR21E007 | 220-AC | signals¦basic | signals¦int-o | signals¦int-l | signals¦int-n | signals¦int-n-hr | signals¦int-n-mb | signals¦int-n-pb | [43 empty] | opt | opt | [8 empty] | no | no |  |  | std |  | std | [19 empty] | no | no | no | no | no | no | no | no | no | no | no | no | no | no | no | no | no | no | no | no | no | no | no | no | no | no | no | no | no | no | no | no | no | no | no | no | no | no | no | no | no | no | no | no | no | no | no | no | no | no | no | no | no | no | no | no | no | no | no | no | no | no | no | no | no | no | no | no | no | no | no | no | no | no | no | no | no | no | no | no | no | no | no | no | no | no | no | no | no | no | no | no | no | no | no | no | no | no | no | no | no | no | no | no | no | no | no | no | no | no | no | no | no | no | no | no | no | no | no | no | no | no | no | no | no | no | no | no | no | no | no | no | no | no | no | no | no | no | no | no | no | no | no | no | no | no | no | no | no | no | no | no | no | no | no | no | no | no | no | no | no | no | no | no | no | no | no | no | no | no | no | no | no | no | no | no | no | no | no | no | no | no | no | no | no | no | no | no | no | no | no | no | no | no | no | no | no | no | no | no | no | no | no | no | no | no | no | no | no | no | no | no | no | no | no | no | no | no | no | no | no | no | no | no | no | no | no | no | no | no | no | no | no | no | no | no | no | no | no | no | no | no | no | no | no | no | no | no | no | no | no | no | no | no | no | no | no | no | no | no | no | no | no | no | no | no | no | no | no | no | no | no | no | no | no | no | no | no | no | no | no | no | no | no | no | no | no | no | no | no | no | no | no | no | no | no | no | no | no | no | no | no | no | no | no | no | no | no | no | no | no | no | no | no | no | no | no | no | no | no | no | no | no | no | no | no | no | no | no | no | no | no | no | no | no | no | no | no | no | no | no | no | no | no | no | no | no | no | no | no | no | no | no | no | no | no | no | no | no | no | no | no | no | no | no | no | no | no | no | no | no | no | no | no | no | no | no | no | no | no | no | no | no | no | no | no | no | no | no | no | no | no | no | no | no | [20 empty] | opt | std | [14 empty] | opt | opt | std |  |  |  |  | opt | opt | [8 empty] | opt | opt |  | std |  | std |  | opt |  |  |  |  | opt | [33 empty] | opt | std | [14 empty] | opt | opt | std |  |  |  |  | opt | opt | [8 empty] | opt | opt | opt | std |  |  |  |  | std | opt |  |  | opt | [33 empty] | opt | std | [14 empty] | opt | opt | std |  |  |  |  | opt | opt | [8 empty] | opt | opt | opt | std |  |  |  |  | std | opt |  |  | opt | [33 empty] | opt | std | [14 empty] | opt | opt | std |  |  |  |  | opt | opt | [8 empty] | opt | opt | opt | std |  |  |  |  | std | opt |  |  | opt | [33 empty] | opt | std | [14 empty] | opt | opt | std |  |  |  |  | opt | opt | [8 empty] | opt | opt | opt | std |  |  |  |  | std | opt |  |  | opt | [33 empty] | opt | std | [14 empty] | opt | opt | std |  |  |  |  | opt | opt | [8 empty] | opt | opt | opt | std |  |  |  |  | std | opt |  |  | opt
AR21E | 007.S45 | AR21E007 | 380-AC | n/a | signals¦int-o | signals¦int-l | signals¦int-n | signals¦int-n-hr | signals¦int-n-mb | signals¦int-n-pb | no | no | no | no | no | no | no | no | no | no | no | no | no | no | no | no | no | no | no | no | no | no | no | no | no | no | no | no | no | no | no | no | no | no | no | no | no | no | no | no | no | no | no | no | no | no | no | no | no | no | no | no | no | no | no | no | no | no | no | no | no | no | no | no | no | no | no | no | no | no | no | no | no | no | no | no | no | no | no | no | no | no | no | no | no | no | no | no | no | no | no | no | no | no | no | no | no | no | no | no | no | no | no | no | no | no | no | no | no | no | no | no | no | no | no | no | no | no | no | no | no | no | no | no | no | no | no | no | no | no | no | no | no | no | no | no | no | no | no | no | no | no | no | no | no | no | no | no | no | no | no | no | no | no | no | no | no | no | no | no | no | no | no | no | no | no | no | no | no | no | no | no | no | no | no | no | no | no | no | no | no | no | no | no | no | no | no | no | no | no | no | no | no | no | no | no | no | no | no | no | no | no | no | no | no | no | no | no | no | no | no | no | no | no | no | no | no | no | no | no | no | no | no | no | no | no | no | no | no | no | no | no | no | no | no | no | no | no | no | no | no | no | no | no | no | no | no | no | no | no | no | no | no | no | no | no | no | no | no | no | no | no | no | no | no | no | no | no | no | no | no | no | no | no | no | no | no | no | no | no | no | no | no | no | no | no | no | no | no | no | no | no | no | no | no | no | no | no | no | no | no | no | no | no | no | no | no | no | no | no | no | no | no | no | no | no | no | no | no | no | no | no | no | no | no | no | no | no | no | no | no | no | no | no | no | no | no | no | no | no | no | no | no | no | no | no | no | no | no | no | no | no | no | no | no | no | no | no | no | no | no | no | no | no | no | no | no | no | no | no | no | no | no | no | no | no | no | no | no | no | no | no | no | no | no | no | no | no | no | no | no | no | no | no | no | no | no | no | no | no | no | no | no | no | no | no | no | no | no | no | no | no | no | no | no | no | no | no | no | no | no | no | no | no | no | no | no | no | no | no | no | no | no | no | no | no | no | no | no | no | no | no | no | no | no | no | no | no | no | no | no | no | no | no | no | no | no | no | no | no | no | no | no | no | no | no | no | no | no | no | no | no | no | no | [56 empty] | std |  | std |  | opt | [73 empty] | opt | std |  |  |  |  | std | opt | [71 empty] | opt | std |  |  |  |  | std | opt | [71 empty] | opt | std |  |  |  |  | std | opt | [71 empty] | opt | std |  |  |  |  | std | opt | [71 empty] | opt | std |  |  |  |  | std | opt
AR21E | 007.S45 | AR21E007 | 24-DC | n/a | n/a | n/a | n/a | n/a | n/a | n/a | no | no | no | no | no | no | no | no | no | no | no | no | no | no | no | no | no | no | no | no | no | no | no | no | no | no | no | no | no | no | no | no | no | no | no | no | no | no | no | no | no | no | no | no | no | no | no | no | no | no | no | no | no | no | no | no | no | no | no | no | no | no | no | no | no | no | no | no | no | no | no | no | no | no | no | no | no | no | no | no | no | no | no | no | no | no | no | no | no | no | no | no | no | no | no | no | no | no | no | no | no | no | no | no | no | no | no | no | no | no | no | no | no | no | no | no | no | no | no | no | no | no | no | no | no | no | no | no | no | no | no | no | no | no | no | no | no | no | no | no | no | no | no | no | no | no | no | no | no | no | no | no | no | no | no | no | no | no | no | no | no | no | no | no | no | no | no | no | no | no | no | no | no | no | no | no | no | no | no | no | no | no | no | no | no | no | no | no | no | no | no | no | no | no | no | no | no | no | no | no | no | no | no | no | no | no | no | no | no | no | no | no | no | no | no | no | no | no | no | no | no | no | no | no | no | no | no | no | no | no | no | no | no | no | no | no | no | no | no | no | no | no | no | no | no | no | no | no | no | no | no | no | no | no | no | no | no | no | no | no | no | no | no | no | no | no | no | no | no | no | no | no | no | no | no | no | no | no | no | no | no | no | no | no | no | no | no | no | no | no | no | no | no | no | no | no | no | no | no | no | no | no | no | no | no | no | no | no | no | no | no | no | no | no | no | no | no | no | no | no | no | no | no | no | no | no | no | no | no | no | no | no | no | no | no | no | no | no | no | no | no | no | no | no | no | no | no | no | no | no | no | no | no | no | no | no | no | no | no | no | no | no | no | no | no | no | no | no | no | no | no | no | no | no | no | no | no | no | no | no | no | no | no | no | no | no | no | no | no | no | no | no | no | no | no | no | no | no | no | no | no | no | no | no | no | no | no | no | no | no | no | no | no | no | no | no | no | no | no | no | no | no | no | no | no | no | no | no | no | no | no | no | no | no | no | no | no | no | no | no | no | no | no | no | no | no | no | no | no | no | no | no | no | no | no | no | no | no | no | no | no | no | no | no | no | no | no | no | no | no | no | no | no | no | no | no | no | no | no | no | no | no | no | no | no | no | no | no | no | no | no | no | no | no | no | no | no | no | no | no | no | no | no | no | no | no | no | no | no | no | no | no | no | no | no | no | no | no | no | no | no | no | no | no | no | no | no | no | no | no | no | no | no | no | no | no | no | no | no | no | no | no | no | no | no | no | no | no | no | no | no | no | no | no | no | no | no | no | no | no | no | no | no | no | no | no | no | no | no | no | no | no | no | no | no | no | no | no | no | no | no | no | no | no | no | no | no | no | no | no | no | no | no | no | no | no | no | no | no | no | no | no | no | no | no | no | no | no | no | no | no | no | no | no | no | no | no | no | no | no | no | no | no | no | no | no | no | no | no | no | no | no | no | no | no | no | no | no | no | no | no | no | no | no | no | no | no | no | no | no | no | no | no | no | no | no | no | no | no | no | no | no | no | no | no | no | no | no | no | no | no | no | no | no | no | no | no | no | no | no | no | no | no | no | no | no | no | no | no | no | no | no | no | no | no | no | no | no | no | no | no | no | no | no | no | no | no | no | no | no | no | no | no | no | no | no | no | no | no | no | no | no | no | no | no | no | no | no | no | no | no | no | no | no | no | no | no | no | no | no | no | no | no | no | no | no | no | no | no | no | no | no | no | no | no | no | no | no | no | no | no | no | no | no | no | no | no | no | no | no | no | no | no | no | no | no | no | no | no | no | no | no | no | no | no | no | no | no | no | no | no | no | no | no | no | no | no | no | no | no | no | no | no | no | no | no | no | no | no | no | no | no | no | no | no | no | no | no | no | no | no | no | no | no | no | no | no | no | no | no | no | no | no | no | no | no | no | no | no | no | no | no | no | no | no | no | no | no | no | no | no | no | no | no | no | no | no | no | no | no | no | no | no | no | no | no | no | no | no | no | no | no | no | no | no | no | no | no | no | no | no | no | no | no | no | no | no | no | no | no | no | no | no | no | no | no | no | no | no | no | no | no | no | no | no | no | no | no | no | no | no | no | no | no | no | no | no | no | no | no | no | no | no | no | no | no | no | no | no | no | no | no | no | no | no | no | no | no | no | no | no | no | no | no | no | no | no | no
AR21E | 007.S90 | AR21E007 | 220-AC | signals¦basic | signals¦int-o | signals¦int-l | signals¦int-n | signals¦int-n-hr | signals¦int-n-mb | signals¦int-n-pb | [43 empty] | opt | opt | [8 empty] | no | no |  |  | std |  | std | [19 empty] | no | no | no | no | no | no | no | no | no | no | no | no | no | no | no | no | no | no | no | no | no | no | no | no | no | no | no | no | no | no | no | no | no | no | no | no | no | no | no | no | no | no | no | no | no | no | no | no | no | no | no | no | no | no | no | no | no | no | no | no | no | no | no | no | no | no | no | no | no | no | no | no | no | no | no | no | no | no | no | no | no | no | no | no | no | no | no | no | no | no | no | no | no | no | no | no | no | no | no | no | no | no | no | no | no | no | no | no | no | no | no | no | no | no | no | no | no | no | no | no | no | no | no | no | no | no | no | no | no | no | no | no | no | no | no | no | no | no | no | no | no | no | no | no | no | no | no | no | no | no | no | no | no | no | no | no | no | no | no | no | no | no | no | no | no | no | no | no | no | no | no | no | no | no | no | no | no | no | no | no | no | no | no | no | no | no | no | no | no | no | no | no | no | no | no | no | no | no | no | no | no | no | no | no | no | no | no | no | no | no | no | no | no | no | no | no | no | no | no | no | no | no | no | no | no | no | no | no | no | no | no | no | no | no | no | no | no | no | no | no | no | no | no | no | no | no | no | no | no | no | no | no | no | no | no | no | no | no | no | no | no | no | no | no | no | no | no | no | no | no | no | no | no | no | no | no | no | no | no | no | no | no | no | no | no | no | no | no | no | no | no | no | no | no | no | no | no | no | no | no | no | no | no | no | no | no | no | no | no | no | no | no | no | no | no | no | no | no | no | no | no | no | no | no | no | no | no | no | no | no | no | no | no | no | no | no | no | no | no | no | no | no | no | no | no | no | no | no | no | no | no | no | no | no | no | no | no | no | no | no | no | no | no | no | no | no | no | no | no | no | no | no | no | no | no | no | no | no | no | no | no | no | no | no | no | no | no | no | no | no | no | no | no | no | no | [20 empty] | opt | std | [14 empty] | opt | opt | std |  |  |  |  | opt | opt | [8 empty] | opt | opt |  | std |  | std |  | opt |  |  |  |  | opt | [33 empty] | opt | std | [14 empty] | opt | opt | std |  |  |  |  | opt | opt | [8 empty] | opt | opt | opt | std |  |  |  |  | std | opt |  |  | opt | [33 empty] | opt | std | [14 empty] | opt | opt | std |  |  |  |  | opt | opt | [8 empty] | opt | opt | opt | std |  |  |  |  | std | opt |  |  | opt | [33 empty] | opt | std | [14 empty] | opt | opt | std |  |  |  |  | opt | opt | [8 empty] | opt | opt | opt | std |  |  |  |  | std | opt |  |  | opt | [33 empty] | opt | std | [14 empty] | opt | opt | std |  |  |  |  | opt | opt | [8 empty] | opt | opt | opt | std |  |  |  |  | std | opt |  |  | opt | [33 empty] | opt | std | [14 empty] | opt | opt | std |  |  |  |  | opt | opt | [8 empty] | opt | opt | opt | std |  |  |  |  | std | opt |  |  | opt
AR21E | 007.S90 | AR21E007 | 380-AC | n/a | signals¦int-o | signals¦int-l | signals¦int-n | signals¦int-n-hr | signals¦int-n-mb | signals¦int-n-pb | no | no | no | no | no | no | no | no | no | no | no | no | no | no | no | no | no | no | no | no | no | no | no | no | no | no | no | no | no | no | no | no | no | no | no | no | no | no | no | no | no | no | no | no | no | no | no | no | no | no | no | no | no | no | no | no | no | no | no | no | no | no | no | no | no | no | no | no | no | no | no | no | no | no | no | no | no | no | no | no | no | no | no | no | no | no | no | no | no | no | no | no | no | no | no | no | no | no | no | no | no | no | no | no | no | no | no | no | no | no | no | no | no | no | no | no | no | no | no | no | no | no | no | no | no | no | no | no | no | no | no | no | no | no | no | no | no | no | no | no | no | no | no | no | no | no | no | no | no | no | no | no | no | no | no | no | no | no | no | no | no | no | no | no | no | no | no | no | no | no | no | no | no | no | no | no | no | no | no | no | no | no | no | no | no | no | no | no | no | no | no | no | no | no | no | no | no | no | no | no | no | no | no | no | no | no | no | no | no | no | no | no | no | no | no | no | no | no | no | no | no | no | no | no | no | no | no | no | no | no | no | no | no | no | no | no | no | no | no | no | no | no | no | no | no | no | no | no | no | no | no | no | no | no | no | no | no | no | no | no | no | no | no | no | no | no | no | no | no | no | no | no | no | no | no | no | no | no | no | no | no | no | no | no | no | no | no | no | no | no | no | no | no | no | no | no | no | no | no | no | no | no | no | no | no | no | no | no | no | no | no | no | no | no | no | no | no | no | no | no | no | no | no | no | no | no | no | no | no | no | no | no | no | no | no | no | no | no | no | no | no | no | no | no | no | no | no | no | no | no | no | no | no | no | no | no | no | no | no | no | no | no | no | no | no | no | no | no | no | no | no | no | no | no | no | no | no | no | no | no | no | no | no | no | no | no | no | no | no | no | no | no | no | no | no | no | no | no | no | no | no | no | no | no | no | no | no | no | no | no | no | no | no | no | no | no | no | no | no | no | no | no | no | no | no | no | no | no | no | no | no | no | no | no | no | no | no | no | no | no | no | no | no | no | no | no | no | no | no | no | no | no | no | no | no | no | no | no | no | no | no | no | no | no | no | no | no | no | no | no | no | no | no | no | [56 empty] | std |  | std |  | opt | [73 empty] | opt | std |  |  |  |  | std | opt | [71 empty] | opt | std |  |  |  |  | std | opt | [71 empty] | opt | std |  |  |  |  | std | opt | [71 empty] | opt | std |  |  |  |  | std | opt | [71 empty] | opt | std |  |  |  |  | std | opt
AR21E | 007.S90 | AR21E007 | 24-DC | n/a | n/a | n/a | n/a | n/a | n/a | n/a | no | no | no | no | no | no | no | no | no | no | no | no | no | no | no | no | no | no | no | no | no | no | no | no | no | no | no | no | no | no | no | no | no | no | no | no | no | no | no | no | no | no | no | no | no | no | no | no | no | no | no | no | no | no | no | no | no | no | no | no | no | no | no | no | no | no | no | no | no | no | no | no | no | no | no | no | no | no | no | no | no | no | no | no | no | no | no | no | no | no | no | no | no | no | no | no | no | no | no | no | no | no | no | no | no | no | no | no | no | no | no | no | no | no | no | no | no | no | no | no | no | no | no | no | no | no | no | no | no | no | no | no | no | no | no | no | no | no | no | no | no | no | no | no | no | no | no | no | no | no | no | no | no | no | no | no | no | no | no | no | no | no | no | no | no | no | no | no | no | no | no | no | no | no | no | no | no | no | no | no | no | no | no | no | no | no | no | no | no | no | no | no | no | no | no | no | no | no | no | no | no | no | no | no | no | no | no | no | no | no | no | no | no | no | no | no | no | no | no | no | no | no | no | no | no | no | no | no | no | no | no | no | no | no | no | no | no | no | no | no | no | no | no | no | no | no | no | no | no | no | no | no | no | no | no | no | no | no | no | no | no | no | no | no | no | no | no | no | no | no | no | no | no | no | no | no | no | no | no | no | no | no | no | no | no | no | no | no | no | no | no | no | no | no | no | no | no | no | no | no | no | no | no | no | no | no | no | no | no | no | no | no | no | no | no | no | no | no | no | no | no | no | no | no | no | no | no | no | no | no | no | no | no | no | no | no | no | no | no | no | no | no | no | no | no | no | no | no | no | no | no | no | no | no | no | no | no | no | no | no | no | no | no | no | no | no | no | no | no | no | no | no | no | no | no | no | no | no | no | no | no | no | no | no | no | no | no | no | no | no | no | no | no | no | no | no | no | no | no | no | no | no | no | no | no | no | no | no | no | no | no | no | no | no | no | no | no | no | no | no | no | no | no | no | no | no | no | no | no | no | no | no | no | no | no | no | no | no | no | no | no | no | no | no | no | no | no | no | no | no | no | no | no | no | no | no | no | no | no | no | no | no | no | no | no | no | no | no | no | no | no | no | no | no | no | no | no | no | no | no | no | no | no | no | no | no | no | no | no | no | no | no | no | no | no | no | no | no | no | no | no | no | no | no | no | no | no | no | no | no | no | no | no | no | no | no | no | no | no | no | no | no | no | no | no | no | no | no | no | no | no | no | no | no | no | no | no | no | no | no | no | no | no | no | no | no | no | no | no | no | no | no | no | no | no | no | no | no | no | no | no | no | no | no | no | no | no | no | no | no | no | no | no | no | no | no | no | no | no | no | no | no | no | no | no | no | no | no | no | no | no | no | no | no | no | no | no | no | no | no | no | no | no | no | no | no | no | no | no | no | no | no | no | no | no | no | no | no | no | no | no | no | no | no | no | no | no | no | no | no | no | no | no | no | no | no | no | no | no | no | no | no | no | no | no | no | no | no | no | no | no | no | no | no | no | no | no | no | no | no | no | no | no | no | no | no | no | no | no | no | no | no | no | no | no | no | no | no | no | no | no | no | no | no | no | no | no | no | no | no | no | no | no | no | no | no | no | no | no | no | no | no | no | no | no | no | no | no | no | no | no | no | no | no | no | no | no | no | no | no | no | no | no | no | no | no | no | no | no | no | no | no | no | no | no | no | no | no | no | no | no | no | no | no | no | no | no | no | no | no | no | no | no | no | no | no | no | no | no | no | no | no | no | no | no | no | no | no | no | no | no | no | no | no | no | no | no | no | no | no | no | no | no | no | no | no | no | no | no | no | no | no | no | no | no | no | no | no | no | no | no | no | no | no | no | no | no | no | no | no | no | no | no | no | no | no | no | no | no | no | no | no | no | no | no | no | no | no | no | no | no | no | no | no | no | no | no | no | no | no | no | no | no | no | no | no | no | no | no | no | no | no | no | no | no | no | no | no | no | no | no | no | no | no | no | no | no | no | no | no | no | no | no | no | no | no | no | no | no | no | no | no | no | no | no | no | no | no | no | no | no | no | no | no | no | no | no | no | no | no | no | no | no | no | no | no | no | no | no | no | no | no | no | no | no | no | no | no | no | no | no | no | no | no | no | no | no | no | no | no | no | no | no | no | no | no | no | no | no | no | no | no | no | no | no | no | no | no
AR21E | 010.S35 | AR21E010 | 220-AC | signals¦basic | signals¦int-o | signals¦int-l | signals¦int-n | signals¦int-n-hr | signals¦int-n-mb | signals¦int-n-pb | [43 empty] | opt | opt | [8 empty] | no | no |  |  | std |  | std | [19 empty] | no | no | no | no | no | no | no | no | no | no | no | no | no | no | no | no | no | no | no | no | no | no | no | no | no | no | no | no | no | no | no | no | no | no | no | no | no | no | no | no | no | no | no | no | no | no | no | no | no | no | no | no | no | no | no | no | no | no | no | no | no | no | no | no | no | no | no | no | no | no | no | no | no | no | no | no | no | no | no | no | no | no | no | no | no | no | no | no | no | no | no | no | no | no | no | no | no | no | no | no | no | no | no | no | no | no | no | no | no | no | no | no | no | no | no | no | no | no | no | no | no | no | no | no | no | no | no | no | no | no | no | no | no | no | no | no | no | no | no | no | no | no | no | no | no | no | no | no | no | no | no | no | no | no | no | no | no | no | no | no | no | no | no | no | no | no | no | no | no | no | no | no | no | no | no | no | no | no | no | no | no | no | no | no | no | no | no | no | no | no | no | no | no | no | no | no | no | no | no | no | no | no | no | no | no | no | no | no | no | no | no | no | no | no | no | no | no | no | no | no | no | no | no | no | no | no | no | no | no | no | no | no | no | no | no | no | no | no | no | no | no | no | no | no | no | no | no | no | no | no | no | no | no | no | no | no | no | no | no | no | no | no | no | no | no | no | no | no | no | no | no | no | no | no | no | no | no | no | no | no | no | no | no | no | no | no | no | no | no | no | no | no | no | no | no | no | no | no | no | no | no | no | no | no | no | no | no | no | no | no | no | no | no | no | no | no | no | no | no | no | no | no | no | no | no | no | no | no | no | no | no | no | no | no | no | no | no | no | no | no | no | no | no | no | no | no | no | no | no | no | no | no | no | no | no | no | no | no | no | no | no | no | no | no | no | no | no | no | no | no | no | no | no | no | no | no | no | no | no | no | no | no | no | no | no | no | no | no | no | no | no | no | no | no | no | [20 empty] | opt | std | [14 empty] | opt | opt | std |  |  |  |  | opt | opt | [8 empty] | opt | opt |  | std |  | std |  | opt |  |  |  |  | opt | [33 empty] | opt | std | [14 empty] | opt | opt | std |  |  |  |  | opt | opt | [8 empty] | opt | opt | opt | std |  |  |  |  | std | opt |  |  | opt | [33 empty] | opt | std | [14 empty] | opt | opt | std |  |  |  |  | opt | opt | [8 empty] | opt | opt | opt | std |  |  |  |  | std | opt |  |  | opt | [33 empty] | opt | std | [14 empty] | opt | opt | std |  |  |  |  | opt | opt | [8 empty] | opt | opt | opt | std |  |  |  |  | std | opt |  |  | opt | [33 empty] | opt | std | [14 empty] | opt | opt | std |  |  |  |  | opt | opt | [8 empty] | opt | opt | opt | std |  |  |  |  | std | opt |  |  | opt | [33 empty] | opt | std | [14 empty] | opt | opt | std |  |  |  |  | opt | opt | [8 empty] | opt | opt | opt | std |  |  |  |  | std | opt |  |  | opt
AR21E | 010.S35 | AR21E010 | 380-AC | n/a | signals¦int-o | signals¦int-l | signals¦int-n | signals¦int-n-hr | signals¦int-n-mb | signals¦int-n-pb | no | no | no | no | no | no | no | no | no | no | no | no | no | no | no | no | no | no | no | no | no | no | no | no | no | no | no | no | no | no | no | no | no | no | no | no | no | no | no | no | no | no | no | no | no | no | no | no | no | no | no | no | no | no | no | no | no | no | no | no | no | no | no | no | no | no | no | no | no | no | no | no | no | no | no | no | no | no | no | no | no | no | no | no | no | no | no | no | no | no | no | no | no | no | no | no | no | no | no | no | no | no | no | no | no | no | no | no | no | no | no | no | no | no | no | no | no | no | no | no | no | no | no | no | no | no | no | no | no | no | no | no | no | no | no | no | no | no | no | no | no | no | no | no | no | no | no | no | no | no | no | no | no | no | no | no | no | no | no | no | no | no | no | no | no | no | no | no | no | no | no | no | no | no | no | no | no | no | no | no | no | no | no | no | no | no | no | no | no | no | no | no | no | no | no | no | no | no | no | no | no | no | no | no | no | no | no | no | no | no | no | no | no | no | no | no | no | no | no | no | no | no | no | no | no | no | no | no | no | no | no | no | no | no | no | no | no | no | no | no | no | no | no | no | no | no | no | no | no | no | no | no | no | no | no | no | no | no | no | no | no | no | no | no | no | no | no | no | no | no | no | no | no | no | no | no | no | no | no | no | no | no | no | no | no | no | no | no | no | no | no | no | no | no | no | no | no | no | no | no | no | no | no | no | no | no | no | no | no | no | no | no | no | no | no | no | no | no | no | no | no | no | no | no | no | no | no | no | no | no | no | no | no | no | no | no | no | no | no | no | no | no | no | no | no | no | no | no | no | no | no | no | no | no | no | no | no | no | no | no | no | no | no | no | no | no | no | no | no | no | no | no | no | no | no | no | no | no | no | no | no | no | no | no | no | no | no | no | no | no | no | no | no | no | no | no | no | no | no | no | no | no | no | no | no | no | no | no | no | no | no | no | no | no | no | no | no | no | no | no | no | no | no | no | no | no | no | no | no | no | no | no | no | no | no | no | no | no | no | no | no | no | no | no | no | no | no | no | no | no | no | no | no | no | no | no | no | no | no | no | no | no | no | no | no | no | no | no | no | no | no | no | no | no | [56 empty] | std |  | std |  | opt | [73 empty] | opt | std |  |  |  |  | std | opt | [71 empty] | opt | std |  |  |  |  | std | opt | [71 empty] | opt | std |  |  |  |  | std | opt | [71 empty] | opt | std |  |  |  |  | std | opt | [71 empty] | opt | std |  |  |  |  | std | opt
AR21E | 010.S35 | AR21E010 | 24-DC | n/a | n/a | n/a | n/a | n/a | n/a | n/a | no | no | no | no | no | no | no | no | no | no | no | no | no | no | no | no | no | no | no | no | no | no | no | no | no | no | no | no | no | no | no | no | no | no | no | no | no | no | no | no | no | no | no | no | no | no | no | no | no | no | no | no | no | no | no | no | no | no | no | no | no | no | no | no | no | no | no | no | no | no | no | no | no | no | no | no | no | no | no | no | no | no | no | no | no | no | no | no | no | no | no | no | no | no | no | no | no | no | no | no | no | no | no | no | no | no | no | no | no | no | no | no | no | no | no | no | no | no | no | no | no | no | no | no | no | no | no | no | no | no | no | no | no | no | no | no | no | no | no | no | no | no | no | no | no | no | no | no | no | no | no | no | no | no | no | no | no | no | no | no | no | no | no | no | no | no | no | no | no | no | no | no | no | no | no | no | no | no | no | no | no | no | no | no | no | no | no | no | no | no | no | no | no | no | no | no | no | no | no | no | no | no | no | no | no | no | no | no | no | no | no | no | no | no | no | no | no | no | no | no | no | no | no | no | no | no | no | no | no | no | no | no | no | no | no | no | no | no | no | no | no | no | no | no | no | no | no | no | no | no | no | no | no | no | no | no | no | no | no | no | no | no | no | no | no | no | no | no | no | no | no | no | no | no | no | no | no | no | no | no | no | no | no | no | no | no | no | no | no | no | no | no | no | no | no | no | no | no | no | no | no | no | no | no | no | no | no | no | no | no | no | no | no | no | no | no | no | no | no | no | no | no | no | no | no | no | no | no | no | no | no | no | no | no | no | no | no | no | no | no | no | no | no | no | no | no | no | no | no | no | no | no | no | no | no | no | no | no | no | no | no | no | no | no | no | no | no | no | no | no | no | no | no | no | no | no | no | no | no | no | no | no | no | no | no | no | no | no | no | no | no | no | no | no | no | no | no | no | no | no | no | no | no | no | no | no | no | no | no | no | no | no | no | no | no | no | no | no | no | no | no | no | no | no | no | no | no | no | no | no | no | no | no | no | no | no | no | no | no | no | no | no | no | no | no | no | no | no | no | no | no | no | no | no | no | no | no | no | no | no | no | no | no | no | no | no | no | no | no | no | no | no | no | no | no | no | no | no | no | no | no | no | no | no | no | no | no | no | no | no | no | no | no | no | no | no | no | no | no | no | no | no | no | no | no | no | no | no | no | no | no | no | no | no | no | no | no | no | no | no | no | no | no | no | no | no | no | no | no | no | no | no | no | no | no | no | no | no | no | no | no | no | no | no | no | no | no | no | no | no | no | no | no | no | no | no | no | no | no | no | no | no | no | no | no | no | no | no | no | no | no | no | no | no | no | no | no | no | no | no | no | no | no | no | no | no | no | no | no | no | no | no | no | no | no | no | no | no | no | no | no | no | no | no | no | no | no | no | no | no | no | no | no | no | no | no | no | no | no | no | no | no | no | no | no | no | no | no | no | no | no | no | no | no | no | no | no | no | no | no | no | no | no | no | no | no | no | no | no | no | no | no | no | no | no | no | no | no | no | no | no | no | no | no | no | no | no | no | no | no | no | no | no | no | no | no | no | no | no | no | no | no | no | no | no | no | no | no | no | no | no | no | no | no | no | no | no | no | no | no | no | no | no | no | no | no | no | no | no | no | no | no | no | no | no | no | no | no | no | no | no | no | no | no | no | no | no | no | no | no | no | no | no | no | no | no | no | no | no | no | no | no | no | no | no | no | no | no | no | no | no | no | no | no | no | no | no | no | no | no | no | no | no | no | no | no | no | no | no | no | no | no | no | no | no | no | no | no | no | no | no | no | no | no | no | no | no | no | no | no | no | no | no | no | no | no | no | no | no | no | no | no | no | no | no | no | no | no | no | no | no | no | no | no | no | no | no | no | no | no | no | no | no | no | no | no | no | no | no | no | no | no | no | no | no | no | no | no | no | no | no | no | no | no | no | no | no | no | no | no | no | no | no | no | no | no | no | no | no | no | no | no | no | no | no | no | no | no | no | no | no | no | no | no | no | no | no | no | no | no | no | no | no | no | no | no | no | no | no | no | no | no | no | no | no | no | no | no | no | no | no | no | no | no | no | no | no | no | no | no | no | no | no | no | no | no | no | no | no | no | no | no | no | no | no | no | no | no | no | no | no | no | no | no | no | no | no | no | no | no | no | no | no | no | no | no | no | no
AR21E | 010.S70 | AR21E010 | 220-AC | signals¦basic | signals¦int-o | signals¦int-l | signals¦int-n | signals¦int-n-hr | signals¦int-n-mb | signals¦int-n-pb | [43 empty] | opt | opt | [8 empty] | no | no |  |  | std |  | std | [19 empty] | no | no | no | no | no | no | no | no | no | no | no | no | no | no | no | no | no | no | no | no | no | no | no | no | no | no | no | no | no | no | no | no | no | no | no | no | no | no | no | no | no | no | no | no | no | no | no | no | no | no | no | no | no | no | no | no | no | no | no | no | no | no | no | no | no | no | no | no | no | no | no | no | no | no | no | no | no | no | no | no | no | no | no | no | no | no | no | no | no | no | no | no | no | no | no | no | no | no | no | no | no | no | no | no | no | no | no | no | no | no | no | no | no | no | no | no | no | no | no | no | no | no | no | no | no | no | no | no | no | no | no | no | no | no | no | no | no | no | no | no | no | no | no | no | no | no | no | no | no | no | no | no | no | no | no | no | no | no | no | no | no | no | no | no | no | no | no | no | no | no | no | no | no | no | no | no | no | no | no | no | no | no | no | no | no | no | no | no | no | no | no | no | no | no | no | no | no | no | no | no | no | no | no | no | no | no | no | no | no | no | no | no | no | no | no | no | no | no | no | no | no | no | no | no | no | no | no | no | no | no | no | no | no | no | no | no | no | no | no | no | no | no | no | no | no | no | no | no | no | no | no | no | no | no | no | no | no | no | no | no | no | no | no | no | no | no | no | no | no | no | no | no | no | no | no | no | no | no | no | no | no | no | no | no | no | no | no | no | no | no | no | no | no | no | no | no | no | no | no | no | no | no | no | no | no | no | no | no | no | no | no | no | no | no | no | no | no | no | no | no | no | no | no | no | no | no | no | no | no | no | no | no | no | no | no | no | no | no | no | no | no | no | no | no | no | no | no | no | no | no | no | no | no | no | no | no | no | no | no | no | no | no | no | no | no | no | no | no | no | no | no | no | no | no | no | no | no | no | no | no | no | no | no | no | no | no | no | no | no | no | no | no | no | no | no | [20 empty] | opt | std | [14 empty] | opt | opt | std |  |  |  |  | opt | opt | [8 empty] | opt | opt |  | std |  | std |  | opt |  |  |  |  | opt | [33 empty] | opt | std | [14 empty] | opt | opt | std |  |  |  |  | opt | opt | [8 empty] | opt | opt | opt | std |  |  |  |  | std | opt |  |  | opt | [33 empty] | opt | std | [14 empty] | opt | opt | std |  |  |  |  | opt | opt | [8 empty] | opt | opt | opt | std |  |  |  |  | std | opt |  |  | opt | [33 empty] | opt | std | [14 empty] | opt | opt | std |  |  |  |  | opt | opt | [8 empty] | opt | opt | opt | std |  |  |  |  | std | opt |  |  | opt | [33 empty] | opt | std | [14 empty] | opt | opt | std |  |  |  |  | opt | opt | [8 empty] | opt | opt | opt | std |  |  |  |  | std | opt |  |  | opt | [33 empty] | opt | std | [14 empty] | opt | opt | std |  |  |  |  | opt | opt | [8 empty] | opt | opt | opt | std |  |  |  |  | std | opt |  |  | opt
AR21E | 010.S70 | AR21E010 | 380-AC | n/a | signals¦int-o | signals¦int-l | signals¦int-n | signals¦int-n-hr | signals¦int-n-mb | signals¦int-n-pb | no | no | no | no | no | no | no | no | no | no | no | no | no | no | no | no | no | no | no | no | no | no | no | no | no | no | no | no | no | no | no | no | no | no | no | no | no | no | no | no | no | no | no | no | no | no | no | no | no | no | no | no | no | no | no | no | no | no | no | no | no | no | no | no | no | no | no | no | no | no | no | no | no | no | no | no | no | no | no | no | no | no | no | no | no | no | no | no | no | no | no | no | no | no | no | no | no | no | no | no | no | no | no | no | no | no | no | no | no | no | no | no | no | no | no | no | no | no | no | no | no | no | no | no | no | no | no | no | no | no | no | no | no | no | no | no | no | no | no | no | no | no | no | no | no | no | no | no | no | no | no | no | no | no | no | no | no | no | no | no | no | no | no | no | no | no | no | no | no | no | no | no | no | no | no | no | no | no | no | no | no | no | no | no | no | no | no | no | no | no | no | no | no | no | no | no | no | no | no | no | no | no | no | no | no | no | no | no | no | no | no | no | no | no | no | no | no | no | no | no | no | no | no | no | no | no | no | no | no | no | no | no | no | no | no | no | no | no | no | no | no | no | no | no | no | no | no | no | no | no | no | no | no | no | no | no | no | no | no | no | no | no | no | no | no | no | no | no | no | no | no | no | no | no | no | no | no | no | no | no | no | no | no | no | no | no | no | no | no | no | no | no | no | no | no | no | no | no | no | no | no | no | no | no | no | no | no | no | no | no | no | no | no | no | no | no | no | no | no | no | no | no | no | no | no | no | no | no | no | no | no | no | no | no | no | no | no | no | no | no | no | no | no | no | no | no | no | no | no | no | no | no | no | no | no | no | no | no | no | no | no | no | no | no | no | no | no | no | no | no | no | no | no | no | no | no | no | no | no | no | no | no | no | no | no | no | no | no | no | no | no | no | no | no | no | no | no | no | no | no | no | no | no | no | no | no | no | no | no | no | no | no | no | no | no | no | no | no | no | no | no | no | no | no | no | no | no | no | no | no | no | no | no | no | no | no | no | no | no | no | no | no | no | no | no | no | no | no | no | no | no | no | no | no | no | no | no | no | no | no | no | no | no | no | no | no | no | no | no | no | no | no | no | no | [56 empty] | std |  | std |  | opt | [73 empty] | opt | std |  |  |  |  | std | opt | [71 empty] | opt | std |  |  |  |  | std | opt | [71 empty] | opt | std |  |  |  |  | std | opt | [71 empty] | opt | std |  |  |  |  | std | opt | [71 empty] | opt | std |  |  |  |  | std | opt
AR21E | 010.S70 | AR21E010 | 24-DC | n/a | n/a | n/a | n/a | n/a | n/a | n/a | no | no | no | no | no | no | no | no | no | no | no | no | no | no | no | no | no | no | no | no | no | no | no | no | no | no | no | no | no | no | no | no | no | no | no | no | no | no | no | no | no | no | no | no | no | no | no | no | no | no | no | no | no | no | no | no | no | no | no | no | no | no | no | no | no | no | no | no | no | no | no | no | no | no | no | no | no | no | no | no | no | no | no | no | no | no | no | no | no | no | no | no | no | no | no | no | no | no | no | no | no | no | no | no | no | no | no | no | no | no | no | no | no | no | no | no | no | no | no | no | no | no | no | no | no | no | no | no | no | no | no | no | no | no | no | no | no | no | no | no | no | no | no | no | no | no | no | no | no | no | no | no | no | no | no | no | no | no | no | no | no | no | no | no | no | no | no | no | no | no | no | no | no | no | no | no | no | no | no | no | no | no | no | no | no | no | no | no | no | no | no | no | no | no | no | no | no | no | no | no | no | no | no | no | no | no | no | no | no | no | no | no | no | no | no | no | no | no | no | no | no | no | no | no | no | no | no | no | no | no | no | no | no | no | no | no | no | no | no | no | no | no | no | no | no | no | no | no | no | no | no | no | no | no | no | no | no | no | no | no | no | no | no | no | no | no | no | no | no | no | no | no | no | no | no | no | no | no | no | no | no | no | no | no | no | no | no | no | no | no | no | no | no | no | no | no | no | no | no | no | no | no | no | no | no | no | no | no | no | no | no | no | no | no | no | no | no | no | no | no | no | no | no | no | no | no | no | no | no | no | no | no | no | no | no | no | no | no | no | no | no | no | no | no | no | no | no | no | no | no | no | no | no | no | no | no | no | no | no | no | no | no | no | no | no | no | no | no | no | no | no | no | no | no | no | no | no | no | no | no | no | no | no | no | no | no | no | no | no | no | no | no | no | no | no | no | no | no | no | no | no | no | no | no | no | no | no | no | no | no | no | no | no | no | no | no | no | no | no | no | no | no | no | no | no | no | no | no | no | no | no | no | no | no | no | no | no | no | no | no | no | no | no | no | no | no | no | no | no | no | no | no | no | no | no | no | no | no | no | no | no | no | no | no | no | no | no | no | no | no | no | no | no | no | no | no | no | no | no | no | no | no | no | no | no | no | no | no | no | no | no | no | no | no | no | no | no | no | no | no | no | no | no | no | no | no | no | no | no | no | no | no | no | no | no | no | no | no | no | no | no | no | no | no | no | no | no | no | no | no | no | no | no | no | no | no | no | no | no | no | no | no | no | no | no | no | no | no | no | no | no | no | no | no | no | no | no | no | no | no | no | no | no | no | no | no | no | no | no | no | no | no | no | no | no | no | no | no | no | no | no | no | no | no | no | no | no | no | no | no | no | no | no | no | no | no | no | no | no | no | no | no | no | no | no | no | no | no | no | no | no | no | no | no | no | no | no | no | no | no | no | no | no | no | no | no | no | no | no | no | no | no | no | no | no | no | no | no | no | no | no | no | no | no | no | no | no | no | no | no | no | no | no | no | no | no | no | no | no | no | no | no | no | no | no | no | no | no | no | no | no | no | no | no | no | no | no | no | no | no | no | no | no | no | no | no | no | no | no | no | no | no | no | no | no | no | no | no | no | no | no | no | no | no | no | no | no | no | no | no | no | no | no | no | no | no | no | no | no | no | no | no | no | no | no | no | no | no | no | no | no | no | no | no | no | no | no | no | no | no | no | no | no | no | no | no | no | no | no | no | no | no | no | no | no | no | no | no | no | no | no | no | no | no | no | no | no | no | no | no | no | no | no | no | no | no | no | no | no | no | no | no | no | no | no | no | no | no | no | no | no | no | no | no | no | no | no | no | no | no | no | no | no | no | no | no | no | no | no | no | no | no | no | no | no | no | no | no | no | no | no | no | no | no | no | no | no | no | no | no | no | no | no | no | no | no | no | no | no | no | no | no | no | no | no | no | no | no | no | no | no | no | no | no | no | no | no | no | no | no | no | no | no | no | no | no | no | no | no | no | no | no | no | no | no | no | no | no | no | no | no | no | no | no | no | no | no | no | no | no | no | no | no | no | no | no | no | no | no | no | no | no | no | no | no | no | no | no | no | no | no | no | no | no | no | no | no | no | no | no | no | no | no | no | no | no | no | no | no | no | no | no | no | no | no | no | no | no | no | no | no | no | no | no | no | no | no | no
AR21E | 020.S34 | AR21E020 | 220-AC | signals¦basic | signals¦int-o | signals¦int-l | signals¦int-n | signals¦int-n-hr | signals¦int-n-mb | signals¦int-n-pb | [43 empty] | opt | opt | [8 empty] | no | no |  |  | std |  | std | [19 empty] | no | no | no | no | no | no | no | no | no | no | no | no | no | no | no | no | no | no | no | no | no | no | no | no | no | no | no | no | no | no | no | no | no | no | no | no | no | no | no | no | no | no | no | no | no | no | no | no | no | no | no | no | no | no | no | no | no | no | no | no | no | no | no | no | no | no | no | no | no | no | no | no | no | no | no | no | no | no | no | no | no | no | no | no | no | no | no | no | no | no | no | no | no | no | no | no | no | no | no | no | no | no | no | no | no | no | no | no | no | no | no | no | no | no | no | no | no | no | no | no | no | no | no | no | no | no | no | no | no | no | no | no | no | no | no | no | no | no | no | no | no | no | no | no | no | no | no | no | no | no | no | no | no | no | no | no | no | no | no | no | no | no | no | no | no | no | no | no | no | no | no | no | no | no | no | no | no | no | no | no | no | no | no | no | no | no | no | no | no | no | no | no | no | no | no | no | no | no | no | no | no | no | no | no | no | no | no | no | no | no | no | no | no | no | no | no | no | no | no | no | no | no | no | no | no | no | no | no | no | no | no | no | no | no | no | no | no | no | no | no | no | no | no | no | no | no | no | no | no | no | no | no | no | no | no | no | no | no | no | no | no | no | no | no | no | no | no | no | no | no | no | no | no | no | no | no | no | no | no | no | no | no | no | no | no | no | no | no | no | no | no | no | no | no | no | no | no | no | no | no | no | no | no | no | no | no | no | no | no | no | no | no | no | no | no | no | no | no | no | no | no | no | no | no | no | no | no | no | no | no | no | no | no | no | no | no | no | no | no | no | no | no | no | no | no | no | no | no | no | no | no | no | no | no | no | no | no | no | no | no | no | no | no | no | no | no | no | no | no | no | no | no | no | no | no | no | no | no | no | no | no | no | no | no | no | no | no | no | no | no | no | no | no | no | no | [20 empty] | opt | std | [14 empty] | opt | opt | std |  |  |  |  | opt | opt | [8 empty] | opt | opt |  | std |  | std |  | opt |  |  |  |  | opt | [33 empty] | opt | std | [14 empty] | opt | opt | std |  |  |  |  | opt | opt | [8 empty] | opt | opt | opt | std |  |  |  |  | std | opt |  |  | opt | [33 empty] | opt | std | [14 empty] | opt | opt | std |  |  |  |  | opt | opt | [8 empty] | opt | opt | opt | std |  |  |  |  | std | opt |  |  | opt | [33 empty] | opt | std | [14 empty] | opt | opt | std |  |  |  |  | opt | opt | [8 empty] | opt | opt | opt | std |  |  |  |  | std | opt |  |  | opt | [33 empty] | opt | std | [14 empty] | opt | opt | std |  |  |  |  | opt | opt | [8 empty] | opt | opt | opt | std |  |  |  |  | std | opt |  |  | opt | [33 empty] | opt | std | [14 empty] | opt | opt | std |  |  |  |  | opt | opt | [8 empty] | opt | opt | opt | std |  |  |  |  | std | opt |  |  | opt
AR21E | 020.S34 | AR21E020 | 380-AC | n/a | signals¦int-o | signals¦int-l | signals¦int-n | signals¦int-n-hr | signals¦int-n-mb | signals¦int-n-pb | no | no | no | no | no | no | no | no | no | no | no | no | no | no | no | no | no | no | no | no | no | no | no | no | no | no | no | no | no | no | no | no | no | no | no | no | no | no | no | no | no | no | no | no | no | no | no | no | no | no | no | no | no | no | no | no | no | no | no | no | no | no | no | no | no | no | no | no | no | no | no | no | no | no | no | no | no | no | no | no | no | no | no | no | no | no | no | no | no | no | no | no | no | no | no | no | no | no | no | no | no | no | no | no | no | no | no | no | no | no | no | no | no | no | no | no | no | no | no | no | no | no | no | no | no | no | no | no | no | no | no | no | no | no | no | no | no | no | no | no | no | no | no | no | no | no | no | no | no | no | no | no | no | no | no | no | no | no | no | no | no | no | no | no | no | no | no | no | no | no | no | no | no | no | no | no | no | no | no | no | no | no | no | no | no | no | no | no | no | no | no | no | no | no | no | no | no | no | no | no | no | no | no | no | no | no | no | no | no | no | no | no | no | no | no | no | no | no | no | no | no | no | no | no | no | no | no | no | no | no | no | no | no | no | no | no | no | no | no | no | no | no | no | no | no | no | no | no | no | no | no | no | no | no | no | no | no | no | no | no | no | no | no | no | no | no | no | no | no | no | no | no | no | no | no | no | no | no | no | no | no | no | no | no | no | no | no | no | no | no | no | no | no | no | no | no | no | no | no | no | no | no | no | no | no | no | no | no | no | no | no | no | no | no | no | no | no | no | no | no | no | no | no | no | no | no | no | no | no | no | no | no | no | no | no | no | no | no | no | no | no | no | no | no | no | no | no | no | no | no | no | no | no | no | no | no | no | no | no | no | no | no | no | no | no | no | no | no | no | no | no | no | no | no | no | no | no | no | no | no | no | no | no | no | no | no | no | no | no | no | no | no | no | no | no | no | no | no | no | no | no | no | no | no | no | no | no | no | no | no | no | no | no | no | no | no | no | no | no | no | no | no | no | no | no | no | no | no | no | no | no | no | no | no | no | no | no | no | no | no | no | no | no | no | no | no | no | no | no | no | no | no | no | no | no | no | no | no | no | no | no | no | no | no | no | no | no | no | no | no | no | no | no | no | [56 empty] | std |  | std |  | opt | [73 empty] | opt | std |  |  |  |  | std | opt | [71 empty] | opt | std |  |  |  |  | std | opt | [71 empty] | opt | std |  |  |  |  | std | opt | [71 empty] | opt | std |  |  |  |  | std | opt | [71 empty] | opt | std |  |  |  |  | std | opt
AR21E | 020.S34 | AR21E020 | 24-DC | n/a | n/a | n/a | n/a | n/a | n/a | n/a | no | no | no | no | no | no | no | no | no | no | no | no | no | no | no | no | no | no | no | no | no | no | no | no | no | no | no | no | no | no | no | no | no | no | no | no | no | no | no | no | no | no | no | no | no | no | no | no | no | no | no | no | no | no | no | no | no | no | no | no | no | no | no | no | no | no | no | no | no | no | no | no | no | no | no | no | no | no | no | no | no | no | no | no | no | no | no | no | no | no | no | no | no | no | no | no | no | no | no | no | no | no | no | no | no | no | no | no | no | no | no | no | no | no | no | no | no | no | no | no | no | no | no | no | no | no | no | no | no | no | no | no | no | no | no | no | no | no | no | no | no | no | no | no | no | no | no | no | no | no | no | no | no | no | no | no | no | no | no | no | no | no | no | no | no | no | no | no | no | no | no | no | no | no | no | no | no | no | no | no | no | no | no | no | no | no | no | no | no | no | no | no | no | no | no | no | no | no | no | no | no | no | no | no | no | no | no | no | no | no | no | no | no | no | no | no | no | no | no | no | no | no | no | no | no | no | no | no | no | no | no | no | no | no | no | no | no | no | no | no | no | no | no | no | no | no | no | no | no | no | no | no | no | no | no | no | no | no | no | no | no | no | no | no | no | no | no | no | no | no | no | no | no | no | no | no | no | no | no | no | no | no | no | no | no | no | no | no | no | no | no | no | no | no | no | no | no | no | no | no | no | no | no | no | no | no | no | no | no | no | no | no | no | no | no | no | no | no | no | no | no | no | no | no | no | no | no | no | no | no | no | no | no | no | no | no | no | no | no | no | no | no | no | no | no | no | no | no | no | no | no | no | no | no | no | no | no | no | no | no | no | no | no | no | no | no | no | no | no | no | no | no | no | no | no | no | no | no | no | no | no | no | no | no | no | no | no | no | no | no | no | no | no | no | no | no | no | no | no | no | no | no | no | no | no | no | no | no | no | no | no | no | no | no | no | no | no | no | no | no | no | no | no | no | no | no | no | no | no | no | no | no | no | no | no | no | no | no | no | no | no | no | no | no | no | no | no | no | no | no | no | no | no | no | no | no | no | no | no | no | no | no | no | no | no | no | no | no | no | no | no | no | no | no | no | no | no | no | no | no | no | no | no | no | no | no | no | no | no | no | no | no | no | no | no | no | no | no | no | no | no | no | no | no | no | no | no | no | no | no | no | no | no | no | no | no | no | no | no | no | no | no | no | no | no | no | no | no | no | no | no | no | no | no | no | no | no | no | no | no | no | no | no | no | no | no | no | no | no | no | no | no | no | no | no | no | no | no | no | no | no | no | no | no | no | no | no | no | no | no | no | no | no | no | no | no | no | no | no | no | no | no | no | no | no | no | no | no | no | no | no | no | no | no | no | no | no | no | no | no | no | no | no | no | no | no | no | no | no | no | no | no | no | no | no | no | no | no | no | no | no | no | no | no | no | no | no | no | no | no | no | no | no | no | no | no | no | no | no | no | no | no | no | no | no | no | no | no | no | no | no | no | no | no | no | no | no | no | no | no | no | no | no | no | no | no | no | no | no | no | no | no | no | no | no | no | no | no | no | no | no | no | no | no | no | no | no | no | no | no | no | no | no | no | no | no | no | no | no | no | no | no | no | no | no | no | no | no | no | no | no | no | no | no | no | no | no | no | no | no | no | no | no | no | no | no | no | no | no | no | no | no | no | no | no | no | no | no | no | no | no | no | no | no | no | no | no | no | no | no | no | no | no | no | no | no | no | no | no | no | no | no | no | no | no | no | no | no | no | no | no | no | no | no | no | no | no | no | no | no | no | no | no | no | no | no | no | no | no | no | no | no | no | no | no | no | no | no | no | no | no | no | no | no | no | no | no | no | no | no | no | no | no | no | no | no | no | no | no | no | no | no | no | no | no | no | no | no | no | no | no | no | no | no | no | no | no | no | no | no | no | no | no | no | no | no | no | no | no | no | no | no | no | no | no | no | no | no | no | no | no | no | no | no | no | no | no | no | no | no | no | no | no | no | no | no | no | no | no | no | no | no | no | no | no | no | no | no | no | no | no | no | no | no | no | no | no | no | no | no | no | no | no | no | no | no | no | no | no | no | no | no | no | no | no | no | no | no | no | no | no | no | no | no | no | no | no | no | no | no | no | no | no | no | no | no | no | no | no | no | no | no | no | no | no | no | no | no
AR21E | 020.S67 | AR21E020 | 220-AC | signals¦basic | signals¦int-o | signals¦int-l | signals¦int-n | signals¦int-n-hr | signals¦int-n-mb | signals¦int-n-pb | [43 empty] | opt | opt | [8 empty] | no | no |  |  | std |  | std | [19 empty] | no | no | no | no | no | no | no | no | no | no | no | no | no | no | no | no | no | no | no | no | no | no | no | no | no | no | no | no | no | no | no | no | no | no | no | no | no | no | no | no | no | no | no | no | no | no | no | no | no | no | no | no | no | no | no | no | no | no | no | no | no | no | no | no | no | no | no | no | no | no | no | no | no | no | no | no | no | no | no | no | no | no | no | no | no | no | no | no | no | no | no | no | no | no | no | no | no | no | no | no | no | no | no | no | no | no | no | no | no | no | no | no | no | no | no | no | no | no | no | no | no | no | no | no | no | no | no | no | no | no | no | no | no | no | no | no | no | no | no | no | no | no | no | no | no | no | no | no | no | no | no | no | no | no | no | no | no | no | no | no | no | no | no | no | no | no | no | no | no | no | no | no | no | no | no | no | no | no | no | no | no | no | no | no | no | no | no | no | no | no | no | no | no | no | no | no | no | no | no | no | no | no | no | no | no | no | no | no | no | no | no | no | no | no | no | no | no | no | no | no | no | no | no | no | no | no | no | no | no | no | no | no | no | no | no | no | no | no | no | no | no | no | no | no | no | no | no | no | no | no | no | no | no | no | no | no | no | no | no | no | no | no | no | no | no | no | no | no | no | no | no | no | no | no | no | no | no | no | no | no | no | no | no | no | no | no | no | no | no | no | no | no | no | no | no | no | no | no | no | no | no | no | no | no | no | no | no | no | no | no | no | no | no | no | no | no | no | no | no | no | no | no | no | no | no | no | no | no | no | no | no | no | no | no | no | no | no | no | no | no | no | no | no | no | no | no | no | no | no | no | no | no | no | no | no | no | no | no | no | no | no | no | no | no | no | no | no | no | no | no | no | no | no | no | no | no | no | no | no | no | no | no | no | no | no | no | no | no | no | no | no | no | no | no | no | [20 empty] | opt | std | [14 empty] | opt | opt | std |  |  |  |  | opt | opt | [8 empty] | opt | opt |  | std |  | std |  | opt |  |  |  |  | opt | [33 empty] | opt | std | [14 empty] | opt | opt | std |  |  |  |  | opt | opt | [8 empty] | opt | opt | opt | std |  |  |  |  | std | opt |  |  | opt | [33 empty] | opt | std | [14 empty] | opt | opt | std |  |  |  |  | opt | opt | [8 empty] | opt | opt | opt | std |  |  |  |  | std | opt |  |  | opt | [33 empty] | opt | std | [14 empty] | opt | opt | std |  |  |  |  | opt | opt | [8 empty] | opt | opt | opt | std |  |  |  |  | std | opt |  |  | opt | [33 empty] | opt | std | [14 empty] | opt | opt | std |  |  |  |  | opt | opt | [8 empty] | opt | opt | opt | std |  |  |  |  | std | opt |  |  | opt | [33 empty] | opt | std | [14 empty] | opt | opt | std |  |  |  |  | opt | opt | [8 empty] | opt | opt | opt | std |  |  |  |  | std | opt |  |  | opt
AR21E | 020.S67 | AR21E020 | 380-AC | n/a | signals¦int-o | signals¦int-l | signals¦int-n | signals¦int-n-hr | signals¦int-n-mb | signals¦int-n-pb | no | no | no | no | no | no | no | no | no | no | no | no | no | no | no | no | no | no | no | no | no | no | no | no | no | no | no | no | no | no | no | no | no | no | no | no | no | no | no | no | no | no | no | no | no | no | no | no | no | no | no | no | no | no | no | no | no | no | no | no | no | no | no | no | no | no | no | no | no | no | no | no | no | no | no | no | no | no | no | no | no | no | no | no | no | no | no | no | no | no | no | no | no | no | no | no | no | no | no | no | no | no | no | no | no | no | no | no | no | no | no | no | no | no | no | no | no | no | no | no | no | no | no | no | no | no | no | no | no | no | no | no | no | no | no | no | no | no | no | no | no | no | no | no | no | no | no | no | no | no | no | no | no | no | no | no | no | no | no | no | no | no | no | no | no | no | no | no | no | no | no | no | no | no | no | no | no | no | no | no | no | no | no | no | no | no | no | no | no | no | no | no | no | no | no | no | no | no | no | no | no | no | no | no | no | no | no | no | no | no | no | no | no | no | no | no | no | no | no | no | no | no | no | no | no | no | no | no | no | no | no | no | no | no | no | no | no | no | no | no | no | no | no | no | no | no | no | no | no | no | no | no | no | no | no | no | no | no | no | no | no | no | no | no | no | no | no | no | no | no | no | no | no | no | no | no | no | no | no | no | no | no | no | no | no | no | no | no | no | no | no | no | no | no | no | no | no | no | no | no | no | no | no | no | no | no | no | no | no | no | no | no | no | no | no | no | no | no | no | no | no | no | no | no | no | no | no | no | no | no | no | no | no | no | no | no | no | no | no | no | no | no | no | no | no | no | no | no | no | no | no | no | no | no | no | no | no | no | no | no | no | no | no | no | no | no | no | no | no | no | no | no | no | no | no | no | no | no | no | no | no | no | no | no | no | no | no | no | no | no | no | no | no | no | no | no | no | no | no | no | no | no | no | no | no | no | no | no | no | no | no | no | no | no | no | no | no | no | no | no | no | no | no | no | no | no | no | no | no | no | no | no | no | no | no | no | no | no | no | no | no | no | no | no | no | no | no | no | no | no | no | no | no | no | no | no | no | no | no | no | no | no | no | no | no | no | no | no | no | no | no | no | no | no | [56 empty] | std |  | std |  | opt | [73 empty] | opt | std |  |  |  |  | std | opt | [71 empty] | opt | std |  |  |  |  | std | opt | [71 empty] | opt | std |  |  |  |  | std | opt | [71 empty] | opt | std |  |  |  |  | std | opt | [71 empty] | opt | std |  |  |  |  | std | opt
AR21E | 020.S67 | AR21E020 | 24-DC | n/a | n/a | n/a | n/a | n/a | n/a | n/a | no | no | no | no | no | no | no | no | no | no | no | no | no | no | no | no | no | no | no | no | no | no | no | no | no | no | no | no | no | no | no | no | no | no | no | no | no | no | no | no | no | no | no | no | no | no | no | no | no | no | no | no | no | no | no | no | no | no | no | no | no | no | no | no | no | no | no | no | no | no | no | no | no | no | no | no | no | no | no | no | no | no | no | no | no | no | no | no | no | no | no | no | no | no | no | no | no | no | no | no | no | no | no | no | no | no | no | no | no | no | no | no | no | no | no | no | no | no | no | no | no | no | no | no | no | no | no | no | no | no | no | no | no | no | no | no | no | no | no | no | no | no | no | no | no | no | no | no | no | no | no | no | no | no | no | no | no | no | no | no | no | no | no | no | no | no | no | no | no | no | no | no | no | no | no | no | no | no | no | no | no | no | no | no | no | no | no | no | no | no | no | no | no | no | no | no | no | no | no | no | no | no | no | no | no | no | no | no | no | no | no | no | no | no | no | no | no | no | no | no | no | no | no | no | no | no | no | no | no | no | no | no | no | no | no | no | no | no | no | no | no | no | no | no | no | no | no | no | no | no | no | no | no | no | no | no | no | no | no | no | no | no | no | no | no | no | no | no | no | no | no | no | no | no | no | no | no | no | no | no | no | no | no | no | no | no | no | no | no | no | no | no | no | no | no | no | no | no | no | no | no | no | no | no | no | no | no | no | no | no | no | no | no | no | no | no | no | no | no | no | no | no | no | no | no | no | no | no | no | no | no | no | no | no | no | no | no | no | no | no | no | no | no | no | no | no | no | no | no | no | no | no | no | no | no | no | no | no | no | no | no | no | no | no | no | no | no | no | no | no | no | no | no | no | no | no | no | no | no | no | no | no | no | no | no | no | no | no | no | no | no | no | no | no | no | no | no | no | no | no | no | no | no | no | no | no | no | no | no | no | no | no | no | no | no | no | no | no | no | no | no | no | no | no | no | no | no | no | no | no | no | no | no | no | no | no | no | no | no | no | no | no | no | no | no | no | no | no | no | no | no | no | no | no | no | no | no | no | no | no | no | no | no | no | no | no | no | no | no | no | no | no | no | no | no | no | no | no | no | no | no | no | no | no | no | no | no | no | no | no | no | no | no | no | no | no | no | no | no | no | no | no | no | no | no | no | no | no | no | no | no | no | no | no | no | no | no | no | no | no | no | no | no | no | no | no | no | no | no | no | no | no | no | no | no | no | no | no | no | no | no | no | no | no | no | no | no | no | no | no | no | no | no | no | no | no | no | no | no | no | no | no | no | no | no | no | no | no | no | no | no | no | no | no | no | no | no | no | no | no | no | no | no | no | no | no | no | no | no | no | no | no | no | no | no | no | no | no | no | no | no | no | no | no | no | no | no | no | no | no | no | no | no | no | no | no | no | no | no | no | no | no | no | no | no | no | no | no | no | no | no | no | no | no | no | no | no | no | no | no | no | no | no | no | no | no | no | no | no | no | no | no | no | no | no | no | no | no | no | no | no | no | no | no | no | no | no | no | no | no | no | no | no | no | no | no | no | no | no | no | no | no | no | no | no | no | no | no | no | no | no | no | no | no | no | no | no | no | no | no | no | no | no | no | no | no | no | no | no | no | no | no | no | no | no | no | no | no | no | no | no | no | no | no | no | no | no | no | no | no | no | no | no | no | no | no | no | no | no | no | no | no | no | no | no | no | no | no | no | no | no | no | no | no | no | no | no | no | no | no | no | no | no | no | no | no | no | no | no | no | no | no | no | no | no | no | no | no | no | no | no | no | no | no | no | no | no | no | no | no | no | no | no | no | no | no | no | no | no | no | no | no | no | no | no | no | no | no | no | no | no | no | no | no | no | no | no | no | no | no | no | no | no | no | no | no | no | no | no | no | no | no | no | no | no | no | no | no | no | no | no | no | no | no | no | no | no | no | no | no | no | no | no | no | no | no | no | no | no | no | no | no | no | no | no | no | no | no | no | no | no | no | no | no | no | no | no | no | no | no | no | no | no | no | no | no | no | no | no | no | no | no | no | no | no | no | no | no | no | no | no | no | no | no | no | no | no | no | no | no | no | no | no | no | no | no | no | no | no | no | no | no | no | no | no | no | no | no | no | no | no | no | no | no | no | no | no | no | no | no | no | no | no | no | no | no | no | no
AR21E | 050.S34 | AR21E050 | 220-AC | signals¦basic | signals¦int-o | signals¦int-l | signals¦int-n | signals¦int-n-hr | signals¦int-n-mb | signals¦int-n-pb | [43 empty] | opt | opt | [8 empty] | no | no |  |  | std |  | std | [19 empty] | no | no | no | no | no | no | no | no | no | no | no | no | no | no | no | no | no | no | no | no | no | no | no | no | no | no | no | no | no | no | no | no | no | no | no | no | no | no | no | no | no | no | no | no | no | no | no | no | no | no | no | no | no | no | no | no | no | no | no | no | no | no | no | no | no | no | no | no | no | no | no | no | no | no | no | no | no | no | no | no | no | no | no | no | no | no | no | no | no | no | no | no | no | no | no | no | no | no | no | no | no | no | no | no | no | no | no | no | no | no | no | no | no | no | no | no | no | no | no | no | no | no | no | no | no | no | no | no | no | no | no | no | no | no | no | no | no | no | no | no | no | no | no | no | no | no | no | no | no | no | no | no | no | no | no | no | no | no | no | no | no | no | no | no | no | no | no | no | no | no | no | no | no | no | no | no | no | no | no | no | no | no | no | no | no | no | no | no | no | no | no | no | no | no | no | no | no | no | no | no | no | no | no | no | no | no | no | no | no | no | no | no | no | no | no | no | no | no | no | no | no | no | no | no | no | no | no | no | no | no | no | no | no | no | no | no | no | no | no | no | no | no | no | no | no | no | no | no | no | no | no | no | no | no | no | no | no | no | no | no | no | no | no | no | no | no | no | no | no | no | no | no | no | no | no | no | no | no | no | no | no | no | no | no | no | no | no | no | no | no | no | no | no | no | no | no | no | no | no | no | no | no | no | no | no | no | no | no | no | no | no | no | no | no | no | no | no | no | no | no | no | no | no | no | no | no | no | no | no | no | no | no | no | no | no | no | no | no | no | no | no | no | no | no | no | no | no | no | no | no | no | no | no | no | no | no | no | no | no | no | no | no | no | no | no | no | no | no | no | no | no | no | no | no | no | no | no | no | no | no | no | no | no | no | no | no | no | no | no | no | no | no | no | no | no | [20 empty] | opt | std | [14 empty] | opt | opt | std |  |  |  |  | opt | opt | [8 empty] | opt | opt |  | std |  | std |  | opt |  |  |  |  | opt | [33 empty] | opt | std | [14 empty] | opt | opt | std |  |  |  |  | opt | opt | [8 empty] | opt | opt | opt | std |  |  |  |  | std | opt |  |  | opt | [33 empty] | opt | std | [14 empty] | opt | opt | std |  |  |  |  | opt | opt | [8 empty] | opt | opt | opt | std |  |  |  |  | std | opt |  |  | opt | [33 empty] | opt | std | [14 empty] | opt | opt | std |  |  |  |  | opt | opt | [8 empty] | opt | opt | opt | std |  |  |  |  | std | opt |  |  | opt | [33 empty] | opt | std | [14 empty] | opt | opt | std |  |  |  |  | opt | opt | [8 empty] | opt | opt | opt | std |  |  |  |  | std | opt |  |  | opt | [33 empty] | opt | std | [14 empty] | opt | opt | std |  |  |  |  | opt | opt | [8 empty] | opt | opt | opt | std |  |  |  |  | std | opt |  |  | opt
AR21E | 050.S34 | AR21E050 | 380-AC | n/a | signals¦int-o | signals¦int-l | signals¦int-n | signals¦int-n-hr | signals¦int-n-mb | signals¦int-n-pb | no | no | no | no | no | no | no | no | no | no | no | no | no | no | no | no | no | no | no | no | no | no | no | no | no | no | no | no | no | no | no | no | no | no | no | no | no | no | no | no | no | no | no | no | no | no | no | no | no | no | no | no | no | no | no | no | no | no | no | no | no | no | no | no | no | no | no | no | no | no | no | no | no | no | no | no | no | no | no | no | no | no | no | no | no | no | no | no | no | no | no | no | no | no | no | no | no | no | no | no | no | no | no | no | no | no | no | no | no | no | no | no | no | no | no | no | no | no | no | no | no | no | no | no | no | no | no | no | no | no | no | no | no | no | no | no | no | no | no | no | no | no | no | no | no | no | no | no | no | no | no | no | no | no | no | no | no | no | no | no | no | no | no | no | no | no | no | no | no | no | no | no | no | no | no | no | no | no | no | no | no | no | no | no | no | no | no | no | no | no | no | no | no | no | no | no | no | no | no | no | no | no | no | no | no | no | no | no | no | no | no | no | no | no | no | no | no | no | no | no | no | no | no | no | no | no | no | no | no | no | no | no | no | no | no | no | no | no | no | no | no | no | no | no | no | no | no | no | no | no | no | no | no | no | no | no | no | no | no | no | no | no | no | no | no | no | no | no | no | no | no | no | no | no | no | no | no | no | no | no | no | no | no | no | no | no | no | no | no | no | no | no | no | no | no | no | no | no | no | no | no | no | no | no | no | no | no | no | no | no | no | no | no | no | no | no | no | no | no | no | no | no | no | no | no | no | no | no | no | no | no | no | no | no | no | no | no | no | no | no | no | no | no | no | no | no | no | no | no | no | no | no | no | no | no | no | no | no | no | no | no | no | no | no | no | no | no | no | no | no | no | no | no | no | no | no | no | no | no | no | no | no | no | no | no | no | no | no | no | no | no | no | no | no | no | no | no | no | no | no | no | no | no | no | no | no | no | no | no | no | no | no | no | no | no | no | no | no | no | no | no | no | no | no | no | no | no | no | no | no | no | no | no | no | no | no | no | no | no | no | no | no | no | no | no | no | no | no | no | no | no | no | no | no | no | no | no | no | no | no | no | no | no | no | no | no | no | no | no | no | no | no | no | no | [56 empty] | std |  | std |  | opt | [73 empty] | opt | std |  |  |  |  | std | opt | [71 empty] | opt | std |  |  |  |  | std | opt | [71 empty] | opt | std |  |  |  |  | std | opt | [71 empty] | opt | std |  |  |  |  | std | opt | [71 empty] | opt | std |  |  |  |  | std | opt
AR21E | 050.S34 | AR21E050 | 24-DC | n/a | n/a | n/a | n/a | n/a | n/a | n/a | no | no | no | no | no | no | no | no | no | no | no | no | no | no | no | no | no | no | no | no | no | no | no | no | no | no | no | no | no | no | no | no | no | no | no | no | no | no | no | no | no | no | no | no | no | no | no | no | no | no | no | no | no | no | no | no | no | no | no | no | no | no | no | no | no | no | no | no | no | no | no | no | no | no | no | no | no | no | no | no | no | no | no | no | no | no | no | no | no | no | no | no | no | no | no | no | no | no | no | no | no | no | no | no | no | no | no | no | no | no | no | no | no | no | no | no | no | no | no | no | no | no | no | no | no | no | no | no | no | no | no | no | no | no | no | no | no | no | no | no | no | no | no | no | no | no | no | no | no | no | no | no | no | no | no | no | no | no | no | no | no | no | no | no | no | no | no | no | no | no | no | no | no | no | no | no | no | no | no | no | no | no | no | no | no | no | no | no | no | no | no | no | no | no | no | no | no | no | no | no | no | no | no | no | no | no | no | no | no | no | no | no | no | no | no | no | no | no | no | no | no | no | no | no | no | no | no | no | no | no | no | no | no | no | no | no | no | no | no | no | no | no | no | no | no | no | no | no | no | no | no | no | no | no | no | no | no | no | no | no | no | no | no | no | no | no | no | no | no | no | no | no | no | no | no | no | no | no | no | no | no | no | no | no | no | no | no | no | no | no | no | no | no | no | no | no | no | no | no | no | no | no | no | no | no | no | no | no | no | no | no | no | no | no | no | no | no | no | no | no | no | no | no | no | no | no | no | no | no | no | no | no | no | no | no | no | no | no | no | no | no | no | no | no | no | no | no | no | no | no | no | no | no | no | no | no | no | no | no | no | no | no | no | no | no | no | no | no | no | no | no | no | no | no | no | no | no | no | no | no | no | no | no | no | no | no | no | no | no | no | no | no | no | no | no | no | no | no | no | no | no | no | no | no | no | no | no | no | no | no | no | no | no | no | no | no | no | no | no | no | no | no | no | no | no | no | no | no | no | no | no | no | no | no | no | no | no | no | no | no | no | no | no | no | no | no | no | no | no | no | no | no | no | no | no | no | no | no | no | no | no | no | no | no | no | no | no | no | no | no | no | no | no | no | no | no | no | no | no | no | no | no | no | no | no | no | no | no | no | no | no | no | no | no | no | no | no | no | no | no | no | no | no | no | no | no | no | no | no | no | no | no | no | no | no | no | no | no | no | no | no | no | no | no | no | no | no | no | no | no | no | no | no | no | no | no | no | no | no | no | no | no | no | no | no | no | no | no | no | no | no | no | no | no | no | no | no | no | no | no | no | no | no | no | no | no | no | no | no | no | no | no | no | no | no | no | no | no | no | no | no | no | no | no | no | no | no | no | no | no | no | no | no | no | no | no | no | no | no | no | no | no | no | no | no | no | no | no | no | no | no | no | no | no | no | no | no | no | no | no | no | no | no | no | no | no | no | no | no | no | no | no | no | no | no | no | no | no | no | no | no | no | no | no | no | no | no | no | no | no | no | no | no | no | no | no | no | no | no | no | no | no | no | no | no | no | no | no | no | no | no | no | no | no | no | no | no | no | no | no | no | no | no | no | no | no | no | no | no | no | no | no | no | no | no | no | no | no | no | no | no | no | no | no | no | no | no | no | no | no | no | no | no | no | no | no | no | no | no | no | no | no | no | no | no | no | no | no | no | no | no | no | no | no | no | no | no | no | no | no | no | no | no | no | no | no | no | no | no | no | no | no | no | no | no | no | no | no | no | no | no | no | no | no | no | no | no | no | no | no | no | no | no | no | no | no | no | no | no | no | no | no | no | no | no | no | no | no | no | no | no | no | no | no | no | no | no | no | no | no | no | no | no | no | no | no | no | no | no | no | no | no | no | no | no | no | no | no | no | no | no | no | no | no | no | no | no | no | no | no | no | no | no | no | no | no | no | no | no | no | no | no | no | no | no | no | no | no | no | no | no | no | no | no | no | no | no | no | no | no | no | no | no | no | no | no | no | no | no | no | no | no | no | no | no | no | no | no | no | no | no | no | no | no | no | no | no | no | no | no | no | no | no | no | no | no | no | no | no | no | no | no | no | no | no | no | no | no | no | no | no | no | no | no | no | no | no | no | no | no | no | no | no | no | no | no | no | no | no | no | no | no | no | no | no | no | no | no | no | no | no | no | no | no | no | no | no | no
AR21E | 050.S67 | AR21E050 | 220-AC | signals¦basic | signals¦int-o | signals¦int-l | signals¦int-n | signals¦int-n-hr | signals¦int-n-mb | signals¦int-n-pb | [43 empty] | opt | opt | [8 empty] | no | no |  |  | std |  | std | [19 empty] | no | no | no | no | no | no | no | no | no | no | no | no | no | no | no | no | no | no | no | no | no | no | no | no | no | no | no | no | no | no | no | no | no | no | no | no | no | no | no | no | no | no | no | no | no | no | no | no | no | no | no | no | no | no | no | no | no | no | no | no | no | no | no | no | no | no | no | no | no | no | no | no | no | no | no | no | no | no | no | no | no | no | no | no | no | no | no | no | no | no | no | no | no | no | no | no | no | no | no | no | no | no | no | no | no | no | no | no | no | no | no | no | no | no | no | no | no | no | no | no | no | no | no | no | no | no | no | no | no | no | no | no | no | no | no | no | no | no | no | no | no | no | no | no | no | no | no | no | no | no | no | no | no | no | no | no | no | no | no | no | no | no | no | no | no | no | no | no | no | no | no | no | no | no | no | no | no | no | no | no | no | no | no | no | no | no | no | no | no | no | no | no | no | no | no | no | no | no | no | no | no | no | no | no | no | no | no | no | no | no | no | no | no | no | no | no | no | no | no | no | no | no | no | no | no | no | no | no | no | no | no | no | no | no | no | no | no | no | no | no | no | no | no | no | no | no | no | no | no | no | no | no | no | no | no | no | no | no | no | no | no | no | no | no | no | no | no | no | no | no | no | no | no | no | no | no | no | no | no | no | no | no | no | no | no | no | no | no | no | no | no | no | no | no | no | no | no | no | no | no | no | no | no | no | no | no | no | no | no | no | no | no | no | no | no | no | no | no | no | no | no | no | no | no | no | no | no | no | no | no | no | no | no | no | no | no | no | no | no | no | no | no | no | no | no | no | no | no | no | no | no | no | no | no | no | no | no | no | no | no | no | no | no | no | no | no | no | no | no | no | no | no | no | no | no | no | no | no | no | no | no | no | no | no | no | no | no | no | no | no | no | no | no | no | no | [20 empty] | opt | std | [14 empty] | opt | opt | std |  |  |  |  | opt | opt | [8 empty] | opt | opt |  | std |  | std |  | opt |  |  |  |  | opt | [33 empty] | opt | std | [14 empty] | opt | opt | std |  |  |  |  | opt | opt | [8 empty] | opt | opt | opt | std |  |  |  |  | std | opt |  |  | opt | [33 empty] | opt | std | [14 empty] | opt | opt | std |  |  |  |  | opt | opt | [8 empty] | opt | opt | opt | std |  |  |  |  | std | opt |  |  | opt | [33 empty] | opt | std | [14 empty] | opt | opt | std |  |  |  |  | opt | opt | [8 empty] | opt | opt | opt | std |  |  |  |  | std | opt |  |  | opt | [33 empty] | opt | std | [14 empty] | opt | opt | std |  |  |  |  | opt | opt | [8 empty] | opt | opt | opt | std |  |  |  |  | std | opt |  |  | opt | [33 empty] | opt | std | [14 empty] | opt | opt | std |  |  |  |  | opt | opt | [8 empty] | opt | opt | opt | std |  |  |  |  | std | opt |  |  | opt
AR21E | 050.S67 | AR21E050 | 380-AC | n/a | signals¦int-o | signals¦int-l | signals¦int-n | signals¦int-n-hr | signals¦int-n-mb | signals¦int-n-pb | no | no | no | no | no | no | no | no | no | no | no | no | no | no | no | no | no | no | no | no | no | no | no | no | no | no | no | no | no | no | no | no | no | no | no | no | no | no | no | no | no | no | no | no | no | no | no | no | no | no | no | no | no | no | no | no | no | no | no | no | no | no | no | no | no | no | no | no | no | no | no | no | no | no | no | no | no | no | no | no | no | no | no | no | no | no | no | no | no | no | no | no | no | no | no | no | no | no | no | no | no | no | no | no | no | no | no | no | no | no | no | no | no | no | no | no | no | no | no | no | no | no | no | no | no | no | no | no | no | no | no | no | no | no | no | no | no | no | no | no | no | no | no | no | no | no | no | no | no | no | no | no | no | no | no | no | no | no | no | no | no | no | no | no | no | no | no | no | no | no | no | no | no | no | no | no | no | no | no | no | no | no | no | no | no | no | no | no | no | no | no | no | no | no | no | no | no | no | no | no | no | no | no | no | no | no | no | no | no | no | no | no | no | no | no | no | no | no | no | no | no | no | no | no | no | no | no | no | no | no | no | no | no | no | no | no | no | no | no | no | no | no | no | no | no | no | no | no | no | no | no | no | no | no | no | no | no | no | no | no | no | no | no | no | no | no | no | no | no | no | no | no | no | no | no | no | no | no | no | no | no | no | no | no | no | no | no | no | no | no | no | no | no | no | no | no | no | no | no | no | no | no | no | no | no | no | no | no | no | no | no | no | no | no | no | no | no | no | no | no | no | no | no | no | no | no | no | no | no | no | no | no | no | no | no | no | no | no | no | no | no | no | no | no | no | no | no | no | no | no | no | no | no | no | no | no | no | no | no | no | no | no | no | no | no | no | no | no | no | no | no | no | no | no | no | no | no | no | no | no | no | no | no | no | no | no | no | no | no | no | no | no | no | no | no | no | no | no | no | no | no | no | no | no | no | no | no | no | no | no | no | no | no | no | no | no | no | no | no | no | no | no | no | no | no | no | no | no | no | no | no | no | no | no | no | no | no | no | no | no | no | no | no | no | no | no | no | no | no | no | no | no | no | no | no | no | no | no | no | no | no | no | no | no | no | no | no | no | no | no | no | no | no | no | [56 empty] | std |  | std |  | opt | [73 empty] | opt | std |  |  |  |  | std | opt | [71 empty] | opt | std |  |  |  |  | std | opt | [71 empty] | opt | std |  |  |  |  | std | opt | [71 empty] | opt | std |  |  |  |  | std | opt | [71 empty] | opt | std |  |  |  |  | std | opt
AR21E | 050.S67 | AR21E050 | 24-DC | n/a | n/a | n/a | n/a | n/a | n/a | n/a | no | no | no | no | no | no | no | no | no | no | no | no | no | no | no | no | no | no | no | no | no | no | no | no | no | no | no | no | no | no | no | no | no | no | no | no | no | no | no | no | no | no | no | no | no | no | no | no | no | no | no | no | no | no | no | no | no | no | no | no | no | no | no | no | no | no | no | no | no | no | no | no | no | no | no | no | no | no | no | no | no | no | no | no | no | no | no | no | no | no | no | no | no | no | no | no | no | no | no | no | no | no | no | no | no | no | no | no | no | no | no | no | no | no | no | no | no | no | no | no | no | no | no | no | no | no | no | no | no | no | no | no | no | no | no | no | no | no | no | no | no | no | no | no | no | no | no | no | no | no | no | no | no | no | no | no | no | no | no | no | no | no | no | no | no | no | no | no | no | no | no | no | no | no | no | no | no | no | no | no | no | no | no | no | no | no | no | no | no | no | no | no | no | no | no | no | no | no | no | no | no | no | no | no | no | no | no | no | no | no | no | no | no | no | no | no | no | no | no | no | no | no | no | no | no | no | no | no | no | no | no | no | no | no | no | no | no | no | no | no | no | no | no | no | no | no | no | no | no | no | no | no | no | no | no | no | no | no | no | no | no | no | no | no | no | no | no | no | no | no | no | no | no | no | no | no | no | no | no | no | no | no | no | no | no | no | no | no | no | no | no | no | no | no | no | no | no | no | no | no | no | no | no | no | no | no | no | no | no | no | no | no | no | no | no | no | no | no | no | no | no | no | no | no | no | no | no | no | no | no | no | no | no | no | no | no | no | no | no | no | no | no | no | no | no | no | no | no | no | no | no | no | no | no | no | no | no | no | no | no | no | no | no | no | no | no | no | no | no | no | no | no | no | no | no | no | no | no | no | no | no | no | no | no | no | no | no | no | no | no | no | no | no | no | no | no | no | no | no | no | no | no | no | no | no | no | no | no | no | no | no | no | no | no | no | no | no | no | no | no | no | no | no | no | no | no | no | no | no | no | no | no | no | no | no | no | no | no | no | no | no | no | no | no | no | no | no | no | no | no | no | no | no | no | no | no | no | no | no | no | no | no | no | no | no | no | no | no | no | no | no | no | no | no | no | no | no | no | no | no | no | no | no | no | no | no | no | no | no | no | no | no | no | no | no | no | no | no | no | no | no | no | no | no | no | no | no | no | no | no | no | no | no | no | no | no | no | no | no | no | no | no | no | no | no | no | no | no | no | no | no | no | no | no | no | no | no | no | no | no | no | no | no | no | no | no | no | no | no | no | no | no | no | no | no | no | no | no | no | no | no | no | no | no | no | no | no | no | no | no | no | no | no | no | no | no | no | no | no | no | no | no | no | no | no | no | no | no | no | no | no | no | no | no | no | no | no | no | no | no | no | no | no | no | no | no | no | no | no | no | no | no | no | no | no | no | no | no | no | no | no | no | no | no | no | no | no | no | no | no | no | no | no | no | no | no | no | no | no | no | no | no | no | no | no | no | no | no | no | no | no | no | no | no | no | no | no | no | no | no | no | no | no | no | no | no | no | no | no | no | no | no | no | no | no | no | no | no | no | no | no | no | no | no | no | no | no | no | no | no | no | no | no | no | no | no | no | no | no | no | no | no | no | no | no | no | no | no | no | no | no | no | no | no | no | no | no | no | no | no | no | no | no | no | no | no | no | no | no | no | no | no | no | no | no | no | no | no | no | no | no | no | no | no | no | no | no | no | no | no | no | no | no | no | no | no | no | no | no | no | no | no | no | no | no | no | no | no | no | no | no | no | no | no | no | no | no | no | no | no | no | no | no | no | no | no | no | no | no | no | no | no | no | no | no | no | no | no | no | no | no | no | no | no | no | no | no | no | no | no | no | no | no | no | no | no | no | no | no | no | no | no | no | no | no | no | no | no | no | no | no | no | no | no | no | no | no | no | no | no | no | no | no | no | no | no | no | no | no | no | no | no | no | no | no | no | no | no | no | no | no | no | no | no | no | no | no | no | no | no | no | no | no | no | no | no | no | no | no | no | no | no | no | no | no | no | no | no | no | no | no | no | no | no | no | no | no | no | no | no | no | no | no | no | no | no | no | no | no | no | no | no | no | no | no | no | no | no | no | no | no | no | no | no | no | no | no | no | no | no | no | no | no | no | no | no | no | no | no | no | no | no | no | no | no | no | no | no
AR21E | 060.S34 | AR21E060 | 220-AC | signals¦basic | signals¦int-o | signals¦int-l | signals¦int-n | signals¦int-n-hr | signals¦int-n-mb | signals¦int-n-pb | [43 empty] | opt | opt | [8 empty] | no | no |  |  | std |  | std | [19 empty] | no | no | no | no | no | no | no | no | no | no | no | no | no | no | no | no | no | no | no | no | no | no | no | no | no | no | no | no | no | no | no | no | no | no | no | no | no | no | no | no | no | no | no | no | no | no | no | no | no | no | no | no | no | no | no | no | no | no | no | no | no | no | no | no | no | no | no | no | no | no | no | no | no | no | no | no | no | no | no | no | no | no | no | no | no | no | no | no | no | no | no | no | no | no | no | no | no | no | no | no | no | no | no | no | no | no | no | no | no | no | no | no | no | no | no | no | no | no | no | no | no | no | no | no | no | no | no | no | no | no | no | no | no | no | no | no | no | no | no | no | no | no | no | no | no | no | no | no | no | no | no | no | no | no | no | no | no | no | no | no | no | no | no | no | no | no | no | no | no | no | no | no | no | no | no | no | no | no | no | no | no | no | no | no | no | no | no | no | no | no | no | no | no | no | no | no | no | no | no | no | no | no | no | no | no | no | no | no | no | no | no | no | no | no | no | no | no | no | no | no | no | no | no | no | no | no | no | no | no | no | no | no | no | no | no | no | no | no | no | no | no | no | no | no | no | no | no | no | no | no | no | no | no | no | no | no | no | no | no | no | no | no | no | no | no | no | no | no | no | no | no | no | no | no | no | no | no | no | no | no | no | no | no | no | no | no | no | no | no | no | no | no | no | no | no | no | no | no | no | no | no | no | no | no | no | no | no | no | no | no | no | no | no | no | no | no | no | no | no | no | no | no | no | no | no | no | no | no | no | no | no | no | no | no | no | no | no | no | no | no | no | no | no | no | no | no | no | no | no | no | no | no | no | no | no | no | no | no | no | no | no | no | no | no | no | no | no | no | no | no | no | no | no | no | no | no | no | no | no | no | no | no | no | no | no | no | no | no | no | no | no | no | no | no | no | [20 empty] | opt | std | [14 empty] | opt | opt | std |  |  |  |  | opt | opt | [8 empty] | opt | opt |  | std |  | std |  | opt |  |  |  |  | opt | [33 empty] | opt | std | [14 empty] | opt | opt | std |  |  |  |  | opt | opt | [8 empty] | opt | opt | opt | std |  |  |  |  | std | opt |  |  | opt | [33 empty] | opt | std | [14 empty] | opt | opt | std |  |  |  |  | opt | opt | [8 empty] | opt | opt | opt | std |  |  |  |  | std | opt |  |  | opt | [33 empty] | opt | std | [14 empty] | opt | opt | std |  |  |  |  | opt | opt | [8 empty] | opt | opt | opt | std |  |  |  |  | std | opt |  |  | opt | [33 empty] | opt | std | [14 empty] | opt | opt | std |  |  |  |  | opt | opt | [8 empty] | opt | opt | opt | std |  |  |  |  | std | opt |  |  | opt | [33 empty] | opt | std | [14 empty] | opt | opt | std |  |  |  |  | opt | opt | [8 empty] | opt | opt | opt | std |  |  |  |  | std | opt |  |  | opt
AR21E | 060.S34 | AR21E060 | 380-AC | n/a | signals¦int-o | signals¦int-l | signals¦int-n | signals¦int-n-hr | signals¦int-n-mb | signals¦int-n-pb | no | no | no | no | no | no | no | no | no | no | no | no | no | no | no | no | no | no | no | no | no | no | no | no | no | no | no | no | no | no | no | no | no | no | no | no | no | no | no | no | no | no | no | no | no | no | no | no | no | no | no | no | no | no | no | no | no | no | no | no | no | no | no | no | no | no | no | no | no | no | no | no | no | no | no | no | no | no | no | no | no | no | no | no | no | no | no | no | no | no | no | no | no | no | no | no | no | no | no | no | no | no | no | no | no | no | no | no | no | no | no | no | no | no | no | no | no | no | no | no | no | no | no | no | no | no | no | no | no | no | no | no | no | no | no | no | no | no | no | no | no | no | no | no | no | no | no | no | no | no | no | no | no | no | no | no | no | no | no | no | no | no | no | no | no | no | no | no | no | no | no | no | no | no | no | no | no | no | no | no | no | no | no | no | no | no | no | no | no | no | no | no | no | no | no | no | no | no | no | no | no | no | no | no | no | no | no | no | no | no | no | no | no | no | no | no | no | no | no | no | no | no | no | no | no | no | no | no | no | no | no | no | no | no | no | no | no | no | no | no | no | no | no | no | no | no | no | no | no | no | no | no | no | no | no | no | no | no | no | no | no | no | no | no | no | no | no | no | no | no | no | no | no | no | no | no | no | no | no | no | no | no | no | no | no | no | no | no | no | no | no | no | no | no | no | no | no | no | no | no | no | no | no | no | no | no | no | no | no | no | no | no | no | no | no | no | no | no | no | no | no | no | no | no | no | no | no | no | no | no | no | no | no | no | no | no | no | no | no | no | no | no | no | no | no | no | no | no | no | no | no | no | no | no | no | no | no | no | no | no | no | no | no | no | no | no | no | no | no | no | no | no | no | no | no | no | no | no | no | no | no | no | no | no | no | no | no | no | no | no | no | no | no | no | no | no | no | no | no | no | no | no | no | no | no | no | no | no | no | no | no | no | no | no | no | no | no | no | no | no | no | no | no | no | no | no | no | no | no | no | no | no | no | no | no | no | no | no | no | no | no | no | no | no | no | no | no | no | no | no | no | no | no | no | no | no | no | no | no | no | no | no | no | no | no | no | no | no | no | no | no | no | no | no | [56 empty] | std |  | std |  | opt | [73 empty] | opt | std |  |  |  |  | std | opt | [71 empty] | opt | std |  |  |  |  | std | opt | [71 empty] | opt | std |  |  |  |  | std | opt | [71 empty] | opt | std |  |  |  |  | std | opt | [71 empty] | opt | std |  |  |  |  | std | opt
AR21E | 060.S34 | AR21E060 | 24-DC | n/a | n/a | n/a | n/a | n/a | n/a | n/a | no | no | no | no | no | no | no | no | no | no | no | no | no | no | no | no | no | no | no | no | no | no | no | no | no | no | no | no | no | no | no | no | no | no | no | no | no | no | no | no | no | no | no | no | no | no | no | no | no | no | no | no | no | no | no | no | no | no | no | no | no | no | no | no | no | no | no | no | no | no | no | no | no | no | no | no | no | no | no | no | no | no | no | no | no | no | no | no | no | no | no | no | no | no | no | no | no | no | no | no | no | no | no | no | no | no | no | no | no | no | no | no | no | no | no | no | no | no | no | no | no | no | no | no | no | no | no | no | no | no | no | no | no | no | no | no | no | no | no | no | no | no | no | no | no | no | no | no | no | no | no | no | no | no | no | no | no | no | no | no | no | no | no | no | no | no | no | no | no | no | no | no | no | no | no | no | no | no | no | no | no | no | no | no | no | no | no | no | no | no | no | no | no | no | no | no | no | no | no | no | no | no | no | no | no | no | no | no | no | no | no | no | no | no | no | no | no | no | no | no | no | no | no | no | no | no | no | no | no | no | no | no | no | no | no | no | no | no | no | no | no | no | no | no | no | no | no | no | no | no | no | no | no | no | no | no | no | no | no | no | no | no | no | no | no | no | no | no | no | no | no | no | no | no | no | no | no | no | no | no | no | no | no | no | no | no | no | no | no | no | no | no | no | no | no | no | no | no | no | no | no | no | no | no | no | no | no | no | no | no | no | no | no | no | no | no | no | no | no | no | no | no | no | no | no | no | no | no | no | no | no | no | no | no | no | no | no | no | no | no | no | no | no | no | no | no | no | no | no | no | no | no | no | no | no | no | no | no | no | no | no | no | no | no | no | no | no | no | no | no | no | no | no | no | no | no | no | no | no | no | no | no | no | no | no | no | no | no | no | no | no | no | no | no | no | no | no | no | no | no | no | no | no | no | no | no | no | no | no | no | no | no | no | no | no | no | no | no | no | no | no | no | no | no | no | no | no | no | no | no | no | no | no | no | no | no | no | no | no | no | no | no | no | no | no | no | no | no | no | no | no | no | no | no | no | no | no | no | no | no | no | no | no | no | no | no | no | no | no | no | no | no | no | no | no | no | no | no | no | no | no | no | no | no | no | no | no | no | no | no | no | no | no | no | no | no | no | no | no | no | no | no | no | no | no | no | no | no | no | no | no | no | no | no | no | no | no | no | no | no | no | no | no | no | no | no | no | no | no | no | no | no | no | no | no | no | no | no | no | no | no | no | no | no | no | no | no | no | no | no | no | no | no | no | no | no | no | no | no | no | no | no | no | no | no | no | no | no | no | no | no | no | no | no | no | no | no | no | no | no | no | no | no | no | no | no | no | no | no | no | no | no | no | no | no | no | no | no | no | no | no | no | no | no | no | no | no | no | no | no | no | no | no | no | no | no | no | no | no | no | no | no | no | no | no | no | no | no | no | no | no | no | no | no | no | no | no | no | no | no | no | no | no | no | no | no | no | no | no | no | no | no | no | no | no | no | no | no | no | no | no | no | no | no | no | no | no | no | no | no | no | no | no | no | no | no | no | no | no | no | no | no | no | no | no | no | no | no | no | no | no | no | no | no | no | no | no | no | no | no | no | no | no | no | no | no | no | no | no | no | no | no | no | no | no | no | no | no | no | no | no | no | no | no | no | no | no | no | no | no | no | no | no | no | no | no | no | no | no | no | no | no | no | no | no | no | no | no | no | no | no | no | no | no | no | no | no | no | no | no | no | no | no | no | no | no | no | no | no | no | no | no | no | no | no | no | no | no | no | no | no | no | no | no | no | no | no | no | no | no | no | no | no | no | no | no | no | no | no | no | no | no | no | no | no | no | no | no | no | no | no | no | no | no | no | no | no | no | no | no | no | no | no | no | no | no | no | no | no | no | no | no | no | no | no | no | no | no | no | no | no | no | no | no | no | no | no | no | no | no | no | no | no | no | no | no | no | no | no | no | no | no | no | no | no | no | no | no | no | no | no | no | no | no | no | no | no | no | no | no | no | no | no | no | no | no | no | no | no | no | no | no | no | no | no | no | no | no | no | no | no | no | no | no | no | no | no | no | no | no | no | no | no | no | no | no | no | no | no | no | no | no | no | no | no | no | no | no | no | no | no | no | no | no | no | no | no | no | no | no | no | no | no | no | no | no | no | no
AR21E | 060.S67 | AR21E060 | 220-AC | signals¦basic | signals¦int-o | signals¦int-l | signals¦int-n | signals¦int-n-hr | signals¦int-n-mb | signals¦int-n-pb | [43 empty] | opt | opt | [8 empty] | no | no |  |  | std |  | std | [19 empty] | no | no | no | no | no | no | no | no | no | no | no | no | no | no | no | no | no | no | no | no | no | no | no | no | no | no | no | no | no | no | no | no | no | no | no | no | no | no | no | no | no | no | no | no | no | no | no | no | no | no | no | no | no | no | no | no | no | no | no | no | no | no | no | no | no | no | no | no | no | no | no | no | no | no | no | no | no | no | no | no | no | no | no | no | no | no | no | no | no | no | no | no | no | no | no | no | no | no | no | no | no | no | no | no | no | no | no | no | no | no | no | no | no | no | no | no | no | no | no | no | no | no | no | no | no | no | no | no | no | no | no | no | no | no | no | no | no | no | no | no | no | no | no | no | no | no | no | no | no | no | no | no | no | no | no | no | no | no | no | no | no | no | no | no | no | no | no | no | no | no | no | no | no | no | no | no | no | no | no | no | no | no | no | no | no | no | no | no | no | no | no | no | no | no | no | no | no | no | no | no | no | no | no | no | no | no | no | no | no | no | no | no | no | no | no | no | no | no | no | no | no | no | no | no | no | no | no | no | no | no | no | no | no | no | no | no | no | no | no | no | no | no | no | no | no | no | no | no | no | no | no | no | no | no | no | no | no | no | no | no | no | no | no | no | no | no | no | no | no | no | no | no | no | no | no | no | no | no | no | no | no | no | no | no | no | no | no | no | no | no | no | no | no | no | no | no | no | no | no | no | no | no | no | no | no | no | no | no | no | no | no | no | no | no | no | no | no | no | no | no | no | no | no | no | no | no | no | no | no | no | no | no | no | no | no | no | no | no | no | no | no | no | no | no | no | no | no | no | no | no | no | no | no | no | no | no | no | no | no | no | no | no | no | no | no | no | no | no | no | no | no | no | no | no | no | no | no | no | no | no | no | no | no | no | no | no | no | no | no | no | no | no | no | no | no | [20 empty] | opt | std | [14 empty] | opt | opt | std |  |  |  |  | opt | opt | [8 empty] | opt | opt |  | std |  | std |  | opt |  |  |  |  | opt | [33 empty] | opt | std | [14 empty] | opt | opt | std |  |  |  |  | opt | opt | [8 empty] | opt | opt | opt | std |  |  |  |  | std | opt |  |  | opt | [33 empty] | opt | std | [14 empty] | opt | opt | std |  |  |  |  | opt | opt | [8 empty] | opt | opt | opt | std |  |  |  |  | std | opt |  |  | opt | [33 empty] | opt | std | [14 empty] | opt | opt | std |  |  |  |  | opt | opt | [8 empty] | opt | opt | opt | std |  |  |  |  | std | opt |  |  | opt | [33 empty] | opt | std | [14 empty] | opt | opt | std |  |  |  |  | opt | opt | [8 empty] | opt | opt | opt | std |  |  |  |  | std | opt |  |  | opt | [33 empty] | opt | std | [14 empty] | opt | opt | std |  |  |  |  | opt | opt | [8 empty] | opt | opt | opt | std |  |  |  |  | std | opt |  |  | opt
AR21E | 060.S67 | AR21E060 | 380-AC | n/a | signals¦int-o | signals¦int-l | signals¦int-n | signals¦int-n-hr | signals¦int-n-mb | signals¦int-n-pb | no | no | no | no | no | no | no | no | no | no | no | no | no | no | no | no | no | no | no | no | no | no | no | no | no | no | no | no | no | no | no | no | no | no | no | no | no | no | no | no | no | no | no | no | no | no | no | no | no | no | no | no | no | no | no | no | no | no | no | no | no | no | no | no | no | no | no | no | no | no | no | no | no | no | no | no | no | no | no | no | no | no | no | no | no | no | no | no | no | no | no | no | no | no | no | no | no | no | no | no | no | no | no | no | no | no | no | no | no | no | no | no | no | no | no | no | no | no | no | no | no | no | no | no | no | no | no | no | no | no | no | no | no | no | no | no | no | no | no | no | no | no | no | no | no | no | no | no | no | no | no | no | no | no | no | no | no | no | no | no | no | no | no | no | no | no | no | no | no | no | no | no | no | no | no | no | no | no | no | no | no | no | no | no | no | no | no | no | no | no | no | no | no | no | no | no | no | no | no | no | no | no | no | no | no | no | no | no | no | no | no | no | no | no | no | no | no | no | no | no | no | no | no | no | no | no | no | no | no | no | no | no | no | no | no | no | no | no | no | no | no | no | no | no | no | no | no | no | no | no | no | no | no | no | no | no | no | no | no | no | no | no | no | no | no | no | no | no | no | no | no | no | no | no | no | no | no | no | no | no | no | no | no | no | no | no | no | no | no | no | no | no | no | no | no | no | no | no | no | no | no | no | no | no | no | no | no | no | no | no | no | no | no | no | no | no | no | no | no | no | no | no | no | no | no | no | no | no | no | no | no | no | no | no | no | no | no | no | no | no | no | no | no | no | no | no | no | no | no | no | no | no | no | no | no | no | no | no | no | no | no | no | no | no | no | no | no | no | no | no | no | no | no | no | no | no | no | no | no | no | no | no | no | no | no | no | no | no | no | no | no | no | no | no | no | no | no | no | no | no | no | no | no | no | no | no | no | no | no | no | no | no | no | no | no | no | no | no | no | no | no | no | no | no | no | no | no | no | no | no | no | no | no | no | no | no | no | no | no | no | no | no | no | no | no | no | no | no | no | no | no | no | no | no | no | no | no | no | no | no | no | no | no | no | no | no | no | no | no | no | no | no | no | no | [56 empty] | std |  | std |  | opt | [73 empty] | opt | std |  |  |  |  | std | opt | [71 empty] | opt | std |  |  |  |  | std | opt | [71 empty] | opt | std |  |  |  |  | std | opt | [71 empty] | opt | std |  |  |  |  | std | opt | [71 empty] | opt | std |  |  |  |  | std | opt
AR21E | 060.S67 | AR21E060 | 24-DC | n/a | n/a | n/a | n/a | n/a | n/a | n/a | no | no | no | no | no | no | no | no | no | no | no | no | no | no | no | no | no | no | no | no | no | no | no | no | no | no | no | no | no | no | no | no | no | no | no | no | no | no | no | no | no | no | no | no | no | no | no | no | no | no | no | no | no | no | no | no | no | no | no | no | no | no | no | no | no | no | no | no | no | no | no | no | no | no | no | no | no | no | no | no | no | no | no | no | no | no | no | no | no | no | no | no | no | no | no | no | no | no | no | no | no | no | no | no | no | no | no | no | no | no | no | no | no | no | no | no | no | no | no | no | no | no | no | no | no | no | no | no | no | no | no | no | no | no | no | no | no | no | no | no | no | no | no | no | no | no | no | no | no | no | no | no | no | no | no | no | no | no | no | no | no | no | no | no | no | no | no | no | no | no | no | no | no | no | no | no | no | no | no | no | no | no | no | no | no | no | no | no | no | no | no | no | no | no | no | no | no | no | no | no | no | no | no | no | no | no | no | no | no | no | no | no | no | no | no | no | no | no | no | no | no | no | no | no | no | no | no | no | no | no | no | no | no | no | no | no | no | no | no | no | no | no | no | no | no | no | no | no | no | no | no | no | no | no | no | no | no | no | no | no | no | no | no | no | no | no | no | no | no | no | no | no | no | no | no | no | no | no | no | no | no | no | no | no | no | no | no | no | no | no | no | no | no | no | no | no | no | no | no | no | no | no | no | no | no | no | no | no | no | no | no | no | no | no | no | no | no | no | no | no | no | no | no | no | no | no | no | no | no | no | no | no | no | no | no | no | no | no | no | no | no | no | no | no | no | no | no | no | no | no | no | no | no | no | no | no | no | no | no | no | no | no | no | no | no | no | no | no | no | no | no | no | no | no | no | no | no | no | no | no | no | no | no | no | no | no | no | no | no | no | no | no | no | no | no | no | no | no | no | no | no | no | no | no | no | no | no | no | no | no | no | no | no | no | no | no | no | no | no | no | no | no | no | no | no | no | no | no | no | no | no | no | no | no | no | no | no | no | no | no | no | no | no | no | no | no | no | no | no | no | no | no | no | no | no | no | no | no | no | no | no | no | no | no | no | no | no | no | no | no | no | no | no | no | no | no | no | no | no | no | no | no | no | no | no | no | no | no | no | no | no | no | no | no | no | no | no | no | no | no | no | no | no | no | no | no | no | no | no | no | no | no | no | no | no | no | no | no | no | no | no | no | no | no | no | no | no | no | no | no | no | no | no | no | no | no | no | no | no | no | no | no | no | no | no | no | no | no | no | no | no | no | no | no | no | no | no | no | no | no | no | no | no | no | no | no | no | no | no | no | no | no | no | no | no | no | no | no | no | no | no | no | no | no | no | no | no | no | no | no | no | no | no | no | no | no | no | no | no | no | no | no | no | no | no | no | no | no | no | no | no | no | no | no | no | no | no | no | no | no | no | no | no | no | no | no | no | no | no | no | no | no | no | no | no | no | no | no | no | no | no | no | no | no | no | no | no | no | no | no | no | no | no | no | no | no | no | no | no | no | no | no | no | no | no | no | no | no | no | no | no | no | no | no | no | no | no | no | no | no | no | no | no | no | no | no | no | no | no | no | no | no | no | no | no | no | no | no | no | no | no | no | no | no | no | no | no | no | no | no | no | no | no | no | no | no | no | no | no | no | no | no | no | no | no | no | no | no | no | no | no | no | no | no | no | no | no | no | no | no | no | no | no | no | no | no | no | no | no | no | no | no | no | no | no | no | no | no | no | no | no | no | no | no | no | no | no | no | no | no | no | no | no | no | no | no | no | no | no | no | no | no | no | no | no | no | no | no | no | no | no | no | no | no | no | no | no | no | no | no | no | no | no | no | no | no | no | no | no | no | no | no | no | no | no | no | no | no | no | no | no | no | no | no | no | no | no | no | no | no | no | no | no | no | no | no | no | no | no | no | no | no | no | no | no | no | no | no | no | no | no | no | no | no | no | no | no | no | no | no | no | no | no | no | no | no | no | no | no | no | no | no | no | no | no | no | no | no | no | no | no | no | no | no | no | no | no | no | no | no | no | no | no | no | no | no | no | no | no | no | no | no | no | no | no | no | no | no | no | no | no | no | no | no | no | no | no | no | no | no | no | no | no | no | no | no | no | no | no | no | no | no | no | no | no | no | no | no | no | no | no | no | no | no | no | no | no | no
AR21E | 060.S70 | AR21E060 | 220-AC | signals¦basic | signals¦int-o | signals¦int-l | signals¦int-n | signals¦int-n-hr | signals¦int-n-mb | signals¦int-n-pb | [43 empty] | opt | opt | [8 empty] | no | no |  |  | std |  | std | [19 empty] | no | no | no | no | no | no | no | no | no | no | no | no | no | no | no | no | no | no | no | no | no | no | no | no | no | no | no | no | no | no | no | no | no | no | no | no | no | no | no | no | no | no | no | no | no | no | no | no | no | no | no | no | no | no | no | no | no | no | no | no | no | no | no | no | no | no | no | no | no | no | no | no | no | no | no | no | no | no | no | no | no | no | no | no | no | no | no | no | no | no | no | no | no | no | no | no | no | no | no | no | no | no | no | no | no | no | no | no | no | no | no | no | no | no | no | no | no | no | no | no | no | no | no | no | no | no | no | no | no | no | no | no | no | no | no | no | no | no | no | no | no | no | no | no | no | no | no | no | no | no | no | no | no | no | no | no | no | no | no | no | no | no | no | no | no | no | no | no | no | no | no | no | no | no | no | no | no | no | no | no | no | no | no | no | no | no | no | no | no | no | no | no | no | no | no | no | no | no | no | no | no | no | no | no | no | no | no | no | no | no | no | no | no | no | no | no | no | no | no | no | no | no | no | no | no | no | no | no | no | no | no | no | no | no | no | no | no | no | no | no | no | no | no | no | no | no | no | no | no | no | no | no | no | no | no | no | no | no | no | no | no | no | no | no | no | no | no | no | no | no | no | no | no | no | no | no | no | no | no | no | no | no | no | no | no | no | no | no | no | no | no | no | no | no | no | no | no | no | no | no | no | no | no | no | no | no | no | no | no | no | no | no | no | no | no | no | no | no | no | no | no | no | no | no | no | no | no | no | no | no | no | no | no | no | no | no | no | no | no | no | no | no | no | no | no | no | no | no | no | no | no | no | no | no | no | no | no | no | no | no | no | no | no | no | no | no | no | no | no | no | no | no | no | no | no | no | no | no | no | no | no | no | no | no | no | no | no | no | no | no | no | no | no | no | no | [20 empty] | opt | std | [14 empty] | opt | opt | std |  |  |  |  | opt | opt | [8 empty] | opt | opt |  | std |  | std |  | opt |  |  |  |  | opt | [33 empty] | opt | std | [14 empty] | opt | opt | std |  |  |  |  | opt | opt | [8 empty] | opt | opt | opt | std |  |  |  |  | std | opt |  |  | opt | [33 empty] | opt | std | [14 empty] | opt | opt | std |  |  |  |  | opt | opt | [8 empty] | opt | opt | opt | std |  |  |  |  | std | opt |  |  | opt | [33 empty] | opt | std | [14 empty] | opt | opt | std |  |  |  |  | opt | opt | [8 empty] | opt | opt | opt | std |  |  |  |  | std | opt |  |  | opt | [33 empty] | opt | std | [14 empty] | opt | opt | std |  |  |  |  | opt | opt | [8 empty] | opt | opt | opt | std |  |  |  |  | std | opt |  |  | opt | [33 empty] | opt | std | [14 empty] | opt | opt | std |  |  |  |  | opt | opt | [8 empty] | opt | opt | opt | std |  |  |  |  | std | opt |  |  | opt
AR21E | 060.S70 | AR21E060 | 380-AC | n/a | signals¦int-o | signals¦int-l | signals¦int-n | signals¦int-n-hr | signals¦int-n-mb | signals¦int-n-pb | no | no | no | no | no | no | no | no | no | no | no | no | no | no | no | no | no | no | no | no | no | no | no | no | no | no | no | no | no | no | no | no | no | no | no | no | no | no | no | no | no | no | no | no | no | no | no | no | no | no | no | no | no | no | no | no | no | no | no | no | no | no | no | no | no | no | no | no | no | no | no | no | no | no | no | no | no | no | no | no | no | no | no | no | no | no | no | no | no | no | no | no | no | no | no | no | no | no | no | no | no | no | no | no | no | no | no | no | no | no | no | no | no | no | no | no | no | no | no | no | no | no | no | no | no | no | no | no | no | no | no | no | no | no | no | no | no | no | no | no | no | no | no | no | no | no | no | no | no | no | no | no | no | no | no | no | no | no | no | no | no | no | no | no | no | no | no | no | no | no | no | no | no | no | no | no | no | no | no | no | no | no | no | no | no | no | no | no | no | no | no | no | no | no | no | no | no | no | no | no | no | no | no | no | no | no | no | no | no | no | no | no | no | no | no | no | no | no | no | no | no | no | no | no | no | no | no | no | no | no | no | no | no | no | no | no | no | no | no | no | no | no | no | no | no | no | no | no | no | no | no | no | no | no | no | no | no | no | no | no | no | no | no | no | no | no | no | no | no | no | no | no | no | no | no | no | no | no | no | no | no | no | no | no | no | no | no | no | no | no | no | no | no | no | no | no | no | no | no | no | no | no | no | no | no | no | no | no | no | no | no | no | no | no | no | no | no | no | no | no | no | no | no | no | no | no | no | no | no | no | no | no | no | no | no | no | no | no | no | no | no | no | no | no | no | no | no | no | no | no | no | no | no | no | no | no | no | no | no | no | no | no | no | no | no | no | no | no | no | no | no | no | no | no | no | no | no | no | no | no | no | no | no | no | no | no | no | no | no | no | no | no | no | no | no | no | no | no | no | no | no | no | no | no | no | no | no | no | no | no | no | no | no | no | no | no | no | no | no | no | no | no | no | no | no | no | no | no | no | no | no | no | no | no | no | no | no | no | no | no | no | no | no | no | no | no | no | no | no | no | no | no | no | no | no | no | no | no | no | no | no | no | no | no | no | no | no | no | no | no | no | no | no | no | [56 empty] | std |  | std |  | opt | [73 empty] | opt | std |  |  |  |  | std | opt | [71 empty] | opt | std |  |  |  |  | std | opt | [71 empty] | opt | std |  |  |  |  | std | opt | [71 empty] | opt | std |  |  |  |  | std | opt | [71 empty] | opt | std |  |  |  |  | std | opt
AR21E | 060.S70 | AR21E060 | 24-DC | n/a | n/a | n/a | n/a | n/a | n/a | n/a | no | no | no | no | no | no | no | no | no | no | no | no | no | no | no | no | no | no | no | no | no | no | no | no | no | no | no | no | no | no | no | no | no | no | no | no | no | no | no | no | no | no | no | no | no | no | no | no | no | no | no | no | no | no | no | no | no | no | no | no | no | no | no | no | no | no | no | no | no | no | no | no | no | no | no | no | no | no | no | no | no | no | no | no | no | no | no | no | no | no | no | no | no | no | no | no | no | no | no | no | no | no | no | no | no | no | no | no | no | no | no | no | no | no | no | no | no | no | no | no | no | no | no | no | no | no | no | no | no | no | no | no | no | no | no | no | no | no | no | no | no | no | no | no | no | no | no | no | no | no | no | no | no | no | no | no | no | no | no | no | no | no | no | no | no | no | no | no | no | no | no | no | no | no | no | no | no | no | no | no | no | no | no | no | no | no | no | no | no | no | no | no | no | no | no | no | no | no | no | no | no | no | no | no | no | no | no | no | no | no | no | no | no | no | no | no | no | no | no | no | no | no | no | no | no | no | no | no | no | no | no | no | no | no | no | no | no | no | no | no | no | no | no | no | no | no | no | no | no | no | no | no | no | no | no | no | no | no | no | no | no | no | no | no | no | no | no | no | no | no | no | no | no | no | no | no | no | no | no | no | no | no | no | no | no | no | no | no | no | no | no | no | no | no | no | no | no | no | no | no | no | no | no | no | no | no | no | no | no | no | no | no | no | no | no | no | no | no | no | no | no | no | no | no | no | no | no | no | no | no | no | no | no | no | no | no | no | no | no | no | no | no | no | no | no | no | no | no | no | no | no | no | no | no | no | no | no | no | no | no | no | no | no | no | no | no | no | no | no | no | no | no | no | no | no | no | no | no | no | no | no | no | no | no | no | no | no | no | no | no | no | no | no | no | no | no | no | no | no | no | no | no | no | no | no | no | no | no | no | no | no | no | no | no | no | no | no | no | no | no | no | no | no | no | no | no | no | no | no | no | no | no | no | no | no | no | no | no | no | no | no | no | no | no | no | no | no | no | no | no | no | no | no | no | no | no | no | no | no | no | no | no | no | no | no | no | no | no | no | no | no | no | no | no | no | no | no | no | no | no | no | no | no | no | no | no | no | no | no | no | no | no | no | no | no | no | no | no | no | no | no | no | no | no | no | no | no | no | no | no | no | no | no | no | no | no | no | no | no | no | no | no | no | no | no | no | no | no | no | no | no | no | no | no | no | no | no | no | no | no | no | no | no | no | no | no | no | no | no | no | no | no | no | no | no | no | no | no | no | no | no | no | no | no | no | no | no | no | no | no | no | no | no | no | no | no | no | no | no | no | no | no | no | no | no | no | no | no | no | no | no | no | no | no | no | no | no | no | no | no | no | no | no | no | no | no | no | no | no | no | no | no | no | no | no | no | no | no | no | no | no | no | no | no | no | no | no | no | no | no | no | no | no | no | no | no | no | no | no | no | no | no | no | no | no | no | no | no | no | no | no | no | no | no | no | no | no | no | no | no | no | no | no | no | no | no | no | no | no | no | no | no | no | no | no | no | no | no | no | no | no | no | no | no | no | no | no | no | no | no | no | no | no | no | no | no | no | no | no | no | no | no | no | no | no | no | no | no | no | no | no | no | no | no | no | no | no | no | no | no | no | no | no | no | no | no | no | no | no | no | no | no | no | no | no | no | no | no | no | no | no | no | no | no | no | no | no | no | no | no | no | no | no | no | no | no | no | no | no | no | no | no | no | no | no | no | no | no | no | no | no | no | no | no | no | no | no | no | no | no | no | no | no | no | no | no | no | no | no | no | no | no | no | no | no | no | no | no | no | no | no | no | no | no | no | no | no | no | no | no | no | no | no | no | no | no | no | no | no | no | no | no | no | no | no | no | no | no | no | no | no | no | no | no | no | no | no | no | no | no | no | no | no | no | no | no | no | no | no | no | no | no | no | no | no | no | no | no | no | no | no | no | no | no | no | no | no | no | no | no | no | no | no | no | no | no | no | no | no | no | no | no | no | no | no | no | no | no | no | no | no | no | no | no | no | no | no | no | no | no | no | no | no | no | no | no | no | no | no | no | no | no | no | no | no | no | no | no | no | no | no | no | no | no | no | no | no | no | no | no | no | no | no | no | no | no | no | no | no | no | no | no | no | no | no | no | no | no
AR21E | 080.S34 | AR21E060 | 220-AC | signals¦basic | signals¦int-o | signals¦int-l | signals¦int-n | signals¦int-n-hr | signals¦int-n-mb | signals¦int-n-pb | [43 empty] | opt | opt | [8 empty] | no | no |  |  | std |  | std | [19 empty] | no | no | no | no | no | no | no | no | no | no | no | no | no | no | no | no | no | no | no | no | no | no | no | no | no | no | no | no | no | no | no | no | no | no | no | no | no | no | no | no | no | no | no | no | no | no | no | no | no | no | no | no | no | no | no | no | no | no | no | no | no | no | no | no | no | no | no | no | no | no | no | no | no | no | no | no | no | no | no | no | no | no | no | no | no | no | no | no | no | no | no | no | no | no | no | no | no | no | no | no | no | no | no | no | no | no | no | no | no | no | no | no | no | no | no | no | no | no | no | no | no | no | no | no | no | no | no | no | no | no | no | no | no | no | no | no | no | no | no | no | no | no | no | no | no | no | no | no | no | no | no | no | no | no | no | no | no | no | no | no | no | no | no | no | no | no | no | no | no | no | no | no | no | no | no | no | no | no | no | no | no | no | no | no | no | no | no | no | no | no | no | no | no | no | no | no | no | no | no | no | no | no | no | no | no | no | no | no | no | no | no | no | no | no | no | no | no | no | no | no | no | no | no | no | no | no | no | no | no | no | no | no | no | no | no | no | no | no | no | no | no | no | no | no | no | no | no | no | no | no | no | no | no | no | no | no | no | no | no | no | no | no | no | no | no | no | no | no | no | no | no | no | no | no | no | no | no | no | no | no | no | no | no | no | no | no | no | no | no | no | no | no | no | no | no | no | no | no | no | no | no | no | no | no | no | no | no | no | no | no | no | no | no | no | no | no | no | no | no | no | no | no | no | no | no | no | no | no | no | no | no | no | no | no | no | no | no | no | no | no | no | no | no | no | no | no | no | no | no | no | no | no | no | no | no | no | no | no | no | no | no | no | no | no | no | no | no | no | no | no | no | no | no | no | no | no | no | no | no | no | no | no | no | no | no | no | no | no | no | no | no | no | no | no | no | [20 empty] | opt | std | [14 empty] | opt | opt | std |  |  |  |  | opt | opt | [8 empty] | opt | opt |  | std |  | std |  | opt |  |  |  |  | opt | [33 empty] | opt | std | [14 empty] | opt | opt | std |  |  |  |  | opt | opt | [8 empty] | opt | opt | opt | std |  |  |  |  | std | opt |  |  | opt | [33 empty] | opt | std | [14 empty] | opt | opt | std |  |  |  |  | opt | opt | [8 empty] | opt | opt | opt | std |  |  |  |  | std | opt |  |  | opt | [33 empty] | opt | std | [14 empty] | opt | opt | std |  |  |  |  | opt | opt | [8 empty] | opt | opt | opt | std |  |  |  |  | std | opt |  |  | opt | [33 empty] | opt | std | [14 empty] | opt | opt | std |  |  |  |  | opt | opt | [8 empty] | opt | opt | opt | std |  |  |  |  | std | opt |  |  | opt | [33 empty] | opt | std | [14 empty] | opt | opt | std |  |  |  |  | opt | opt | [8 empty] | opt | opt | opt | std |  |  |  |  | std | opt |  |  | opt
AR21E | 080.S34 | AR21E060 | 380-AC | n/a | signals¦int-o | signals¦int-l | signals¦int-n | signals¦int-n-hr | signals¦int-n-mb | signals¦int-n-pb | no | no | no | no | no | no | no | no | no | no | no | no | no | no | no | no | no | no | no | no | no | no | no | no | no | no | no | no | no | no | no | no | no | no | no | no | no | no | no | no | no | no | no | no | no | no | no | no | no | no | no | no | no | no | no | no | no | no | no | no | no | no | no | no | no | no | no | no | no | no | no | no | no | no | no | no | no | no | no | no | no | no | no | no | no | no | no | no | no | no | no | no | no | no | no | no | no | no | no | no | no | no | no | no | no | no | no | no | no | no | no | no | no | no | no | no | no | no | no | no | no | no | no | no | no | no | no | no | no | no | no | no | no | no | no | no | no | no | no | no | no | no | no | no | no | no | no | no | no | no | no | no | no | no | no | no | no | no | no | no | no | no | no | no | no | no | no | no | no | no | no | no | no | no | no | no | no | no | no | no | no | no | no | no | no | no | no | no | no | no | no | no | no | no | no | no | no | no | no | no | no | no | no | no | no | no | no | no | no | no | no | no | no | no | no | no | no | no | no | no | no | no | no | no | no | no | no | no | no | no | no | no | no | no | no | no | no | no | no | no | no | no | no | no | no | no | no | no | no | no | no | no | no | no | no | no | no | no | no | no | no | no | no | no | no | no | no | no | no | no | no | no | no | no | no | no | no | no | no | no | no | no | no | no | no | no | no | no | no | no | no | no | no | no | no | no | no | no | no | no | no | no | no | no | no | no | no | no | no | no | no | no | no | no | no | no | no | no | no | no | no | no | no | no | no | no | no | no | no | no | no | no | no | no | no | no | no | no | no | no | no | no | no | no | no | no | no | no | no | no | no | no | no | no | no | no | no | no | no | no | no | no | no | no | no | no | no | no | no | no | no | no | no | no | no | no | no | no | no | no | no | no | no | no | no | no | no | no | no | no | no | no | no | no | no | no | no | no | no | no | no | no | no | no | no | no | no | no | no | no | no | no | no | no | no | no | no | no | no | no | no | no | no | no | no | no | no | no | no | no | no | no | no | no | no | no | no | no | no | no | no | no | no | no | no | no | no | no | no | no | no | no | no | no | no | no | no | no | no | no | no | no | no | no | no | no | no | no | no | no | no | no | no | no | [56 empty] | std |  | std |  | opt | [73 empty] | opt | std |  |  |  |  | std | opt | [71 empty] | opt | std |  |  |  |  | std | opt | [71 empty] | opt | std |  |  |  |  | std | opt | [71 empty] | opt | std |  |  |  |  | std | opt | [71 empty] | opt | std |  |  |  |  | std | opt
AR21E | 080.S34 | AR21E060 | 24-DC | n/a | n/a | n/a | n/a | n/a | n/a | n/a | no | no | no | no | no | no | no | no | no | no | no | no | no | no | no | no | no | no | no | no | no | no | no | no | no | no | no | no | no | no | no | no | no | no | no | no | no | no | no | no | no | no | no | no | no | no | no | no | no | no | no | no | no | no | no | no | no | no | no | no | no | no | no | no | no | no | no | no | no | no | no | no | no | no | no | no | no | no | no | no | no | no | no | no | no | no | no | no | no | no | no | no | no | no | no | no | no | no | no | no | no | no | no | no | no | no | no | no | no | no | no | no | no | no | no | no | no | no | no | no | no | no | no | no | no | no | no | no | no | no | no | no | no | no | no | no | no | no | no | no | no | no | no | no | no | no | no | no | no | no | no | no | no | no | no | no | no | no | no | no | no | no | no | no | no | no | no | no | no | no | no | no | no | no | no | no | no | no | no | no | no | no | no | no | no | no | no | no | no | no | no | no | no | no | no | no | no | no | no | no | no | no | no | no | no | no | no | no | no | no | no | no | no | no | no | no | no | no | no | no | no | no | no | no | no | no | no | no | no | no | no | no | no | no | no | no | no | no | no | no | no | no | no | no | no | no | no | no | no | no | no | no | no | no | no | no | no | no | no | no | no | no | no | no | no | no | no | no | no | no | no | no | no | no | no | no | no | no | no | no | no | no | no | no | no | no | no | no | no | no | no | no | no | no | no | no | no | no | no | no | no | no | no | no | no | no | no | no | no | no | no | no | no | no | no | no | no | no | no | no | no | no | no | no | no | no | no | no | no | no | no | no | no | no | no | no | no | no | no | no | no | no | no | no | no | no | no | no | no | no | no | no | no | no | no | no | no | no | no | no | no | no | no | no | no | no | no | no | no | no | no | no | no | no | no | no | no | no | no | no | no | no | no | no | no | no | no | no | no | no | no | no | no | no | no | no | no | no | no | no | no | no | no | no | no | no | no | no | no | no | no | no | no | no | no | no | no | no | no | no | no | no | no | no | no | no | no | no | no | no | no | no | no | no | no | no | no | no | no | no | no | no | no | no | no | no | no | no | no | no | no | no | no | no | no | no | no | no | no | no | no | no | no | no | no | no | no | no | no | no | no | no | no | no | no | no | no | no | no | no | no | no | no | no | no | no | no | no | no | no | no | no | no | no | no | no | no | no | no | no | no | no | no | no | no | no | no | no | no | no | no | no | no | no | no | no | no | no | no | no | no | no | no | no | no | no | no | no | no | no | no | no | no | no | no | no | no | no | no | no | no | no | no | no | no | no | no | no | no | no | no | no | no | no | no | no | no | no | no | no | no | no | no | no | no | no | no | no | no | no | no | no | no | no | no | no | no | no | no | no | no | no | no | no | no | no | no | no | no | no | no | no | no | no | no | no | no | no | no | no | no | no | no | no | no | no | no | no | no | no | no | no | no | no | no | no | no | no | no | no | no | no | no | no | no | no | no | no | no | no | no | no | no | no | no | no | no | no | no | no | no | no | no | no | no | no | no | no | no | no | no | no | no | no | no | no | no | no | no | no | no | no | no | no | no | no | no | no | no | no | no | no | no | no | no | no | no | no | no | no | no | no | no | no | no | no | no | no | no | no | no | no | no | no | no | no | no | no | no | no | no | no | no | no | no | no | no | no | no | no | no | no | no | no | no | no | no | no | no | no | no | no | no | no | no | no | no | no | no | no | no | no | no | no | no | no | no | no | no | no | no | no | no | no | no | no | no | no | no | no | no | no | no | no | no | no | no | no | no | no | no | no | no | no | no | no | no | no | no | no | no | no | no | no | no | no | no | no | no | no | no | no | no | no | no | no | no | no | no | no | no | no | no | no | no | no | no | no | no | no | no | no | no | no | no | no | no | no | no | no | no | no | no | no | no | no | no | no | no | no | no | no | no | no | no | no | no | no | no | no | no | no | no | no | no | no | no | no | no | no | no | no | no | no | no | no | no | no | no | no | no | no | no | no | no | no | no | no | no | no | no | no | no | no | no | no | no | no | no | no | no | no | no | no | no | no | no | no | no | no | no | no | no | no | no | no | no | no | no | no | no | no | no | no | no | no | no | no | no | no | no | no | no | no | no | no | no | no | no | no | no | no | no | no | no | no | no | no | no | no | no | no | no | no | no | no | no | no | no | no | no | no | no | no | no | no | no | no | no | no | no | no | no | no | no | no | no | no
AR21E | 080.S67 | AR21E060 | 220-AC | signals¦basic | signals¦int-o | signals¦int-l | signals¦int-n | signals¦int-n-hr | signals¦int-n-mb | signals¦int-n-pb | [43 empty] | opt | opt | [8 empty] | no | no |  |  | std |  | std | [19 empty] | no | no | no | no | no | no | no | no | no | no | no | no | no | no | no | no | no | no | no | no | no | no | no | no | no | no | no | no | no | no | no | no | no | no | no | no | no | no | no | no | no | no | no | no | no | no | no | no | no | no | no | no | no | no | no | no | no | no | no | no | no | no | no | no | no | no | no | no | no | no | no | no | no | no | no | no | no | no | no | no | no | no | no | no | no | no | no | no | no | no | no | no | no | no | no | no | no | no | no | no | no | no | no | no | no | no | no | no | no | no | no | no | no | no | no | no | no | no | no | no | no | no | no | no | no | no | no | no | no | no | no | no | no | no | no | no | no | no | no | no | no | no | no | no | no | no | no | no | no | no | no | no | no | no | no | no | no | no | no | no | no | no | no | no | no | no | no | no | no | no | no | no | no | no | no | no | no | no | no | no | no | no | no | no | no | no | no | no | no | no | no | no | no | no | no | no | no | no | no | no | no | no | no | no | no | no | no | no | no | no | no | no | no | no | no | no | no | no | no | no | no | no | no | no | no | no | no | no | no | no | no | no | no | no | no | no | no | no | no | no | no | no | no | no | no | no | no | no | no | no | no | no | no | no | no | no | no | no | no | no | no | no | no | no | no | no | no | no | no | no | no | no | no | no | no | no | no | no | no | no | no | no | no | no | no | no | no | no | no | no | no | no | no | no | no | no | no | no | no | no | no | no | no | no | no | no | no | no | no | no | no | no | no | no | no | no | no | no | no | no | no | no | no | no | no | no | no | no | no | no | no | no | no | no | no | no | no | no | no | no | no | no | no | no | no | no | no | no | no | no | no | no | no | no | no | no | no | no | no | no | no | no | no | no | no | no | no | no | no | no | no | no | no | no | no | no | no | no | no | no | no | no | no | no | no | no | no | no | no | no | no | no | no | no | no | [20 empty] | opt | std | [14 empty] | opt | opt | std |  |  |  |  | opt | opt | [8 empty] | opt | opt |  | std |  | std |  | opt |  |  |  |  | opt | [33 empty] | opt | std | [14 empty] | opt | opt | std |  |  |  |  | opt | opt | [8 empty] | opt | opt | opt | std |  |  |  |  | std | opt |  |  | opt | [33 empty] | opt | std | [14 empty] | opt | opt | std |  |  |  |  | opt | opt | [8 empty] | opt | opt | opt | std |  |  |  |  | std | opt |  |  | opt | [33 empty] | opt | std | [14 empty] | opt | opt | std |  |  |  |  | opt | opt | [8 empty] | opt | opt | opt | std |  |  |  |  | std | opt |  |  | opt | [33 empty] | opt | std | [14 empty] | opt | opt | std |  |  |  |  | opt | opt | [8 empty] | opt | opt | opt | std |  |  |  |  | std | opt |  |  | opt | [33 empty] | opt | std | [14 empty] | opt | opt | std |  |  |  |  | opt | opt | [8 empty] | opt | opt | opt | std |  |  |  |  | std | opt |  |  | opt
AR21E | 080.S67 | AR21E060 | 380-AC | n/a | signals¦int-o | signals¦int-l | signals¦int-n | signals¦int-n-hr | signals¦int-n-mb | signals¦int-n-pb | no | no | no | no | no | no | no | no | no | no | no | no | no | no | no | no | no | no | no | no | no | no | no | no | no | no | no | no | no | no | no | no | no | no | no | no | no | no | no | no | no | no | no | no | no | no | no | no | no | no | no | no | no | no | no | no | no | no | no | no | no | no | no | no | no | no | no | no | no | no | no | no | no | no | no | no | no | no | no | no | no | no | no | no | no | no | no | no | no | no | no | no | no | no | no | no | no | no | no | no | no | no | no | no | no | no | no | no | no | no | no | no | no | no | no | no | no | no | no | no | no | no | no | no | no | no | no | no | no | no | no | no | no | no | no | no | no | no | no | no | no | no | no | no | no | no | no | no | no | no | no | no | no | no | no | no | no | no | no | no | no | no | no | no | no | no | no | no | no | no | no | no | no | no | no | no | no | no | no | no | no | no | no | no | no | no | no | no | no | no | no | no | no | no | no | no | no | no | no | no | no | no | no | no | no | no | no | no | no | no | no | no | no | no | no | no | no | no | no | no | no | no | no | no | no | no | no | no | no | no | no | no | no | no | no | no | no | no | no | no | no | no | no | no | no | no | no | no | no | no | no | no | no | no | no | no | no | no | no | no | no | no | no | no | no | no | no | no | no | no | no | no | no | no | no | no | no | no | no | no | no | no | no | no | no | no | no | no | no | no | no | no | no | no | no | no | no | no | no | no | no | no | no | no | no | no | no | no | no | no | no | no | no | no | no | no | no | no | no | no | no | no | no | no | no | no | no | no | no | no | no | no | no | no | no | no | no | no | no | no | no | no | no | no | no | no | no | no | no | no | no | no | no | no | no | no | no | no | no | no | no | no | no | no | no | no | no | no | no | no | no | no | no | no | no | no | no | no | no | no | no | no | no | no | no | no | no | no | no | no | no | no | no | no | no | no | no | no | no | no | no | no | no | no | no | no | no | no | no | no | no | no | no | no | no | no | no | no | no | no | no | no | no | no | no | no | no | no | no | no | no | no | no | no | no | no | no | no | no | no | no | no | no | no | no | no | no | no | no | no | no | no | no | no | no | no | no | no | no | no | no | no | no | no | no | no | no | no | no | no | no | no | no | no | [56 empty] | std |  | std |  | opt | [73 empty] | opt | std |  |  |  |  | std | opt | [71 empty] | opt | std |  |  |  |  | std | opt | [71 empty] | opt | std |  |  |  |  | std | opt | [71 empty] | opt | std |  |  |  |  | std | opt | [71 empty] | opt | std |  |  |  |  | std | opt
AR21E | 080.S67 | AR21E060 | 24-DC | n/a | n/a | n/a | n/a | n/a | n/a | n/a | no | no | no | no | no | no | no | no | no | no | no | no | no | no | no | no | no | no | no | no | no | no | no | no | no | no | no | no | no | no | no | no | no | no | no | no | no | no | no | no | no | no | no | no | no | no | no | no | no | no | no | no | no | no | no | no | no | no | no | no | no | no | no | no | no | no | no | no | no | no | no | no | no | no | no | no | no | no | no | no | no | no | no | no | no | no | no | no | no | no | no | no | no | no | no | no | no | no | no | no | no | no | no | no | no | no | no | no | no | no | no | no | no | no | no | no | no | no | no | no | no | no | no | no | no | no | no | no | no | no | no | no | no | no | no | no | no | no | no | no | no | no | no | no | no | no | no | no | no | no | no | no | no | no | no | no | no | no | no | no | no | no | no | no | no | no | no | no | no | no | no | no | no | no | no | no | no | no | no | no | no | no | no | no | no | no | no | no | no | no | no | no | no | no | no | no | no | no | no | no | no | no | no | no | no | no | no | no | no | no | no | no | no | no | no | no | no | no | no | no | no | no | no | no | no | no | no | no | no | no | no | no | no | no | no | no | no | no | no | no | no | no | no | no | no | no | no | no | no | no | no | no | no | no | no | no | no | no | no | no | no | no | no | no | no | no | no | no | no | no | no | no | no | no | no | no | no | no | no | no | no | no | no | no | no | no | no | no | no | no | no | no | no | no | no | no | no | no | no | no | no | no | no | no | no | no | no | no | no | no | no | no | no | no | no | no | no | no | no | no | no | no | no | no | no | no | no | no | no | no | no | no | no | no | no | no | no | no | no | no | no | no | no | no | no | no | no | no | no | no | no | no | no | no | no | no | no | no | no | no | no | no | no | no | no | no | no | no | no | no | no | no | no | no | no | no | no | no | no | no | no | no | no | no | no | no | no | no | no | no | no | no | no | no | no | no | no | no | no | no | no | no | no | no | no | no | no | no | no | no | no | no | no | no | no | no | no | no | no | no | no | no | no | no | no | no | no | no | no | no | no | no | no | no | no | no | no | no | no | no | no | no | no | no | no | no | no | no | no | no | no | no | no | no | no | no | no | no | no | no | no | no | no | no | no | no | no | no | no | no | no | no | no | no | no | no | no | no | no | no | no | no | no | no | no | no | no | no | no | no | no | no | no | no | no | no | no | no | no | no | no | no | no | no | no | no | no | no | no | no | no | no | no | no | no | no | no | no | no | no | no | no | no | no | no | no | no | no | no | no | no | no | no | no | no | no | no | no | no | no | no | no | no | no | no | no | no | no | no | no | no | no | no | no | no | no | no | no | no | no | no | no | no | no | no | no | no | no | no | no | no | no | no | no | no | no | no | no | no | no | no | no | no | no | no | no | no | no | no | no | no | no | no | no | no | no | no | no | no | no | no | no | no | no | no | no | no | no | no | no | no | no | no | no | no | no | no | no | no | no | no | no | no | no | no | no | no | no | no | no | no | no | no | no | no | no | no | no | no | no | no | no | no | no | no | no | no | no | no | no | no | no | no | no | no | no | no | no | no | no | no | no | no | no | no | no | no | no | no | no | no | no | no | no | no | no | no | no | no | no | no | no | no | no | no | no | no | no | no | no | no | no | no | no | no | no | no | no | no | no | no | no | no | no | no | no | no | no | no | no | no | no | no | no | no | no | no | no | no | no | no | no | no | no | no | no | no | no | no | no | no | no | no | no | no | no | no | no | no | no | no | no | no | no | no | no | no | no | no | no | no | no | no | no | no | no | no | no | no | no | no | no | no | no | no | no | no | no | no | no | no | no | no | no | no | no | no | no | no | no | no | no | no | no | no | no | no | no | no | no | no | no | no | no | no | no | no | no | no | no | no | no | no | no | no | no | no | no | no | no | no | no | no | no | no | no | no | no | no | no | no | no | no | no | no | no | no | no | no | no | no | no | no | no | no | no | no | no | no | no | no | no | no | no | no | no | no | no | no | no | no | no | no | no | no | no | no | no | no | no | no | no | no | no | no | no | no | no | no | no | no | no | no | no | no | no | no | no | no | no | no | no | no | no | no | no | no | no | no | no | no | no | no | no | no | no | no | no | no | no | no | no | no | no | no | no | no | no | no | no | no | no | no | no | no | no | no | no | no | no | no | no | no | no | no | no | no | no | no | no | no | no | no | no | no | no | no | no | no | no | no | no | no | no | no | no | no | no
AR21E | 080.S70 | AR21E060 | 220-AC | signals¦basic | signals¦int-o | signals¦int-l | signals¦int-n | signals¦int-n-hr | signals¦int-n-mb | signals¦int-n-pb | [43 empty] | opt | opt | [8 empty] | no | no |  |  | std |  | std | [19 empty] | no | no | no | no | no | no | no | no | no | no | no | no | no | no | no | no | no | no | no | no | no | no | no | no | no | no | no | no | no | no | no | no | no | no | no | no | no | no | no | no | no | no | no | no | no | no | no | no | no | no | no | no | no | no | no | no | no | no | no | no | no | no | no | no | no | no | no | no | no | no | no | no | no | no | no | no | no | no | no | no | no | no | no | no | no | no | no | no | no | no | no | no | no | no | no | no | no | no | no | no | no | no | no | no | no | no | no | no | no | no | no | no | no | no | no | no | no | no | no | no | no | no | no | no | no | no | no | no | no | no | no | no | no | no | no | no | no | no | no | no | no | no | no | no | no | no | no | no | no | no | no | no | no | no | no | no | no | no | no | no | no | no | no | no | no | no | no | no | no | no | no | no | no | no | no | no | no | no | no | no | no | no | no | no | no | no | no | no | no | no | no | no | no | no | no | no | no | no | no | no | no | no | no | no | no | no | no | no | no | no | no | no | no | no | no | no | no | no | no | no | no | no | no | no | no | no | no | no | no | no | no | no | no | no | no | no | no | no | no | no | no | no | no | no | no | no | no | no | no | no | no | no | no | no | no | no | no | no | no | no | no | no | no | no | no | no | no | no | no | no | no | no | no | no | no | no | no | no | no | no | no | no | no | no | no | no | no | no | no | no | no | no | no | no | no | no | no | no | no | no | no | no | no | no | no | no | no | no | no | no | no | no | no | no | no | no | no | no | no | no | no | no | no | no | no | no | no | no | no | no | no | no | no | no | no | no | no | no | no | no | no | no | no | no | no | no | no | no | no | no | no | no | no | no | no | no | no | no | no | no | no | no | no | no | no | no | no | no | no | no | no | no | no | no | no | no | no | no | no | no | no | no | no | no | no | no | no | no | no | no | no | no | no | no | no | [20 empty] | opt | std | [14 empty] | opt | opt | std |  |  |  |  | opt | opt | [8 empty] | opt | opt |  | std |  | std |  | opt |  |  |  |  | opt | [33 empty] | opt | std | [14 empty] | opt | opt | std |  |  |  |  | opt | opt | [8 empty] | opt | opt | opt | std |  |  |  |  | std | opt |  |  | opt | [33 empty] | opt | std | [14 empty] | opt | opt | std |  |  |  |  | opt | opt | [8 empty] | opt | opt | opt | std |  |  |  |  | std | opt |  |  | opt | [33 empty] | opt | std | [14 empty] | opt | opt | std |  |  |  |  | opt | opt | [8 empty] | opt | opt | opt | std |  |  |  |  | std | opt |  |  | opt | [33 empty] | opt | std | [14 empty] | opt | opt | std |  |  |  |  | opt | opt | [8 empty] | opt | opt | opt | std |  |  |  |  | std | opt |  |  | opt | [33 empty] | opt | std | [14 empty] | opt | opt | std |  |  |  |  | opt | opt | [8 empty] | opt | opt | opt | std |  |  |  |  | std | opt |  |  | opt
AR21E | 080.S70 | AR21E060 | 380-AC | n/a | signals¦int-o | signals¦int-l | signals¦int-n | signals¦int-n-hr | signals¦int-n-mb | signals¦int-n-pb | no | no | no | no | no | no | no | no | no | no | no | no | no | no | no | no | no | no | no | no | no | no | no | no | no | no | no | no | no | no | no | no | no | no | no | no | no | no | no | no | no | no | no | no | no | no | no | no | no | no | no | no | no | no | no | no | no | no | no | no | no | no | no | no | no | no | no | no | no | no | no | no | no | no | no | no | no | no | no | no | no | no | no | no | no | no | no | no | no | no | no | no | no | no | no | no | no | no | no | no | no | no | no | no | no | no | no | no | no | no | no | no | no | no | no | no | no | no | no | no | no | no | no | no | no | no | no | no | no | no | no | no | no | no | no | no | no | no | no | no | no | no | no | no | no | no | no | no | no | no | no | no | no | no | no | no | no | no | no | no | no | no | no | no | no | no | no | no | no | no | no | no | no | no | no | no | no | no | no | no | no | no | no | no | no | no | no | no | no | no | no | no | no | no | no | no | no | no | no | no | no | no | no | no | no | no | no | no | no | no | no | no | no | no | no | no | no | no | no | no | no | no | no | no | no | no | no | no | no | no | no | no | no | no | no | no | no | no | no | no | no | no | no | no | no | no | no | no | no | no | no | no | no | no | no | no | no | no | no | no | no | no | no | no | no | no | no | no | no | no | no | no | no | no | no | no | no | no | no | no | no | no | no | no | no | no | no | no | no | no | no | no | no | no | no | no | no | no | no | no | no | no | no | no | no | no | no | no | no | no | no | no | no | no | no | no | no | no | no | no | no | no | no | no | no | no | no | no | no | no | no | no | no | no | no | no | no | no | no | no | no | no | no | no | no | no | no | no | no | no | no | no | no | no | no | no | no | no | no | no | no | no | no | no | no | no | no | no | no | no | no | no | no | no | no | no | no | no | no | no | no | no | no | no | no | no | no | no | no | no | no | no | no | no | no | no | no | no | no | no | no | no | no | no | no | no | no | no | no | no | no | no | no | no | no | no | no | no | no | no | no | no | no | no | no | no | no | no | no | no | no | no | no | no | no | no | no | no | no | no | no | no | no | no | no | no | no | no | no | no | no | no | no | no | no | no | no | no | no | no | no | no | no | no | no | no | no | no | no | no | no | no | no | no | [56 empty] | std |  | std |  | opt | [73 empty] | opt | std |  |  |  |  | std | opt | [71 empty] | opt | std |  |  |  |  | std | opt | [71 empty] | opt | std |  |  |  |  | std | opt | [71 empty] | opt | std |  |  |  |  | std | opt | [71 empty] | opt | std |  |  |  |  | std | opt
AR21E | 080.S70 | AR21E060 | 24-DC | n/a | n/a | n/a | n/a | n/a | n/a | n/a | no | no | no | no | no | no | no | no | no | no | no | no | no | no | no | no | no | no | no | no | no | no | no | no | no | no | no | no | no | no | no | no | no | no | no | no | no | no | no | no | no | no | no | no | no | no | no | no | no | no | no | no | no | no | no | no | no | no | no | no | no | no | no | no | no | no | no | no | no | no | no | no | no | no | no | no | no | no | no | no | no | no | no | no | no | no | no | no | no | no | no | no | no | no | no | no | no | no | no | no | no | no | no | no | no | no | no | no | no | no | no | no | no | no | no | no | no | no | no | no | no | no | no | no | no | no | no | no | no | no | no | no | no | no | no | no | no | no | no | no | no | no | no | no | no | no | no | no | no | no | no | no | no | no | no | no | no | no | no | no | no | no | no | no | no | no | no | no | no | no | no | no | no | no | no | no | no | no | no | no | no | no | no | no | no | no | no | no | no | no | no | no | no | no | no | no | no | no | no | no | no | no | no | no | no | no | no | no | no | no | no | no | no | no | no | no | no | no | no | no | no | no | no | no | no | no | no | no | no | no | no | no | no | no | no | no | no | no | no | no | no | no | no | no | no | no | no | no | no | no | no | no | no | no | no | no | no | no | no | no | no | no | no | no | no | no | no | no | no | no | no | no | no | no | no | no | no | no | no | no | no | no | no | no | no | no | no | no | no | no | no | no | no | no | no | no | no | no | no | no | no | no | no | no | no | no | no | no | no | no | no | no | no | no | no | no | no | no | no | no | no | no | no | no | no | no | no | no | no | no | no | no | no | no | no | no | no | no | no | no | no | no | no | no | no | no | no | no | no | no | no | no | no | no | no | no | no | no | no | no | no | no | no | no | no | no | no | no | no | no | no | no | no | no | no | no | no | no | no | no | no | no | no | no | no | no | no | no | no | no | no | no | no | no | no | no | no | no | no | no | no | no | no | no | no | no | no | no | no | no | no | no | no | no | no | no | no | no | no | no | no | no | no | no | no | no | no | no | no | no | no | no | no | no | no | no | no | no | no | no | no | no | no | no | no | no | no | no | no | no | no | no | no | no | no | no | no | no | no | no | no | no | no | no | no | no | no | no | no | no | no | no | no | no | no | no | no | no | no | no | no | no | no | no | no | no | no | no | no | no | no | no | no | no | no | no | no | no | no | no | no | no | no | no | no | no | no | no | no | no | no | no | no | no | no | no | no | no | no | no | no | no | no | no | no | no | no | no | no | no | no | no | no | no | no | no | no | no | no | no | no | no | no | no | no | no | no | no | no | no | no | no | no | no | no | no | no | no | no | no | no | no | no | no | no | no | no | no | no | no | no | no | no | no | no | no | no | no | no | no | no | no | no | no | no | no | no | no | no | no | no | no | no | no | no | no | no | no | no | no | no | no | no | no | no | no | no | no | no | no | no | no | no | no | no | no | no | no | no | no | no | no | no | no | no | no | no | no | no | no | no | no | no | no | no | no | no | no | no | no | no | no | no | no | no | no | no | no | no | no | no | no | no | no | no | no | no | no | no | no | no | no | no | no | no | no | no | no | no | no | no | no | no | no | no | no | no | no | no | no | no | no | no | no | no | no | no | no | no | no | no | no | no | no | no | no | no | no | no | no | no | no | no | no | no | no | no | no | no | no | no | no | no | no | no | no | no | no | no | no | no | no | no | no | no | no | no | no | no | no | no | no | no | no | no | no | no | no | no | no | no | no | no | no | no | no | no | no | no | no | no | no | no | no | no | no | no | no | no | no | no | no | no | no | no | no | no | no | no | no | no | no | no | no | no | no | no | no | no | no | no | no | no | no | no | no | no | no | no | no | no | no | no | no | no | no | no | no | no | no | no | no | no | no | no | no | no | no | no | no | no | no | no | no | no | no | no | no | no | no | no | no | no | no | no | no | no | no | no | no | no | no | no | no | no | no | no | no | no | no | no | no | no | no | no | no | no | no | no | no | no | no | no | no | no | no | no | no | no | no | no | no | no | no | no | no | no | no | no | no | no | no | no | no | no | no | no | no | no | no | no | no | no | no | no | no | no | no | no | no | no | no | no | no | no | no | no | no | no | no | no | no | no | no | no | no | no | no | no | no | no | no | no | no | no | no | no | no | no | no | no | no | no | no | no | no | no | no | no | no | no | no | no | no | no | no | no | no | no | no | no | no | no | no | no | no | no | no
AR21E | 100.S34 | AR21E060 | 220-AC | signals¦basic | signals¦int-o | signals¦int-l | signals¦int-n | signals¦int-n-hr | signals¦int-n-mb | signals¦int-n-pb | [43 empty] | opt | opt | [8 empty] | no | no |  |  | std |  | std | [19 empty] | no | no | no | no | no | no | no | no | no | no | no | no | no | no | no | no | no | no | no | no | no | no | no | no | no | no | no | no | no | no | no | no | no | no | no | no | no | no | no | no | no | no | no | no | no | no | no | no | no | no | no | no | no | no | no | no | no | no | no | no | no | no | no | no | no | no | no | no | no | no | no | no | no | no | no | no | no | no | no | no | no | no | no | no | no | no | no | no | no | no | no | no | no | no | no | no | no | no | no | no | no | no | no | no | no | no | no | no | no | no | no | no | no | no | no | no | no | no | no | no | no | no | no | no | no | no | no | no | no | no | no | no | no | no | no | no | no | no | no | no | no | no | no | no | no | no | no | no | no | no | no | no | no | no | no | no | no | no | no | no | no | no | no | no | no | no | no | no | no | no | no | no | no | no | no | no | no | no | no | no | no | no | no | no | no | no | no | no | no | no | no | no | no | no | no | no | no | no | no | no | no | no | no | no | no | no | no | no | no | no | no | no | no | no | no | no | no | no | no | no | no | no | no | no | no | no | no | no | no | no | no | no | no | no | no | no | no | no | no | no | no | no | no | no | no | no | no | no | no | no | no | no | no | no | no | no | no | no | no | no | no | no | no | no | no | no | no | no | no | no | no | no | no | no | no | no | no | no | no | no | no | no | no | no | no | no | no | no | no | no | no | no | no | no | no | no | no | no | no | no | no | no | no | no | no | no | no | no | no | no | no | no | no | no | no | no | no | no | no | no | no | no | no | no | no | no | no | no | no | no | no | no | no | no | no | no | no | no | no | no | no | no | no | no | no | no | no | no | no | no | no | no | no | no | no | no | no | no | no | no | no | no | no | no | no | no | no | no | no | no | no | no | no | no | no | no | no | no | no | no | no | no | no | no | no | no | no | no | no | no | no | no | no | no | no | [20 empty] | opt | std | [14 empty] | opt | opt | std |  |  |  |  | opt | opt | [8 empty] | opt | opt |  | std |  | std |  | opt |  |  |  |  | opt | [33 empty] | opt | std | [14 empty] | opt | opt | std |  |  |  |  | opt | opt | [8 empty] | opt | opt | opt | std |  |  |  |  | std | opt |  |  | opt | [33 empty] | opt | std | [14 empty] | opt | opt | std |  |  |  |  | opt | opt | [8 empty] | opt | opt | opt | std |  |  |  |  | std | opt |  |  | opt | [33 empty] | opt | std | [14 empty] | opt | opt | std |  |  |  |  | opt | opt | [8 empty] | opt | opt | opt | std |  |  |  |  | std | opt |  |  | opt | [33 empty] | opt | std | [14 empty] | opt | opt | std |  |  |  |  | opt | opt | [8 empty] | opt | opt | opt | std |  |  |  |  | std | opt |  |  | opt | [33 empty] | opt | std | [14 empty] | opt | opt | std |  |  |  |  | opt | opt | [8 empty] | opt | opt | opt | std |  |  |  |  | std | opt |  |  | opt
AR21E | 100.S34 | AR21E060 | 380-AC | n/a | signals¦int-o | signals¦int-l | signals¦int-n | signals¦int-n-hr | signals¦int-n-mb | signals¦int-n-pb | no | no | no | no | no | no | no | no | no | no | no | no | no | no | no | no | no | no | no | no | no | no | no | no | no | no | no | no | no | no | no | no | no | no | no | no | no | no | no | no | no | no | no | no | no | no | no | no | no | no | no | no | no | no | no | no | no | no | no | no | no | no | no | no | no | no | no | no | no | no | no | no | no | no | no | no | no | no | no | no | no | no | no | no | no | no | no | no | no | no | no | no | no | no | no | no | no | no | no | no | no | no | no | no | no | no | no | no | no | no | no | no | no | no | no | no | no | no | no | no | no | no | no | no | no | no | no | no | no | no | no | no | no | no | no | no | no | no | no | no | no | no | no | no | no | no | no | no | no | no | no | no | no | no | no | no | no | no | no | no | no | no | no | no | no | no | no | no | no | no | no | no | no | no | no | no | no | no | no | no | no | no | no | no | no | no | no | no | no | no | no | no | no | no | no | no | no | no | no | no | no | no | no | no | no | no | no | no | no | no | no | no | no | no | no | no | no | no | no | no | no | no | no | no | no | no | no | no | no | no | no | no | no | no | no | no | no | no | no | no | no | no | no | no | no | no | no | no | no | no | no | no | no | no | no | no | no | no | no | no | no | no | no | no | no | no | no | no | no | no | no | no | no | no | no | no | no | no | no | no | no | no | no | no | no | no | no | no | no | no | no | no | no | no | no | no | no | no | no | no | no | no | no | no | no | no | no | no | no | no | no | no | no | no | no | no | no | no | no | no | no | no | no | no | no | no | no | no | no | no | no | no | no | no | no | no | no | no | no | no | no | no | no | no | no | no | no | no | no | no | no | no | no | no | no | no | no | no | no | no | no | no | no | no | no | no | no | no | no | no | no | no | no | no | no | no | no | no | no | no | no | no | no | no | no | no | no | no | no | no | no | no | no | no | no | no | no | no | no | no | no | no | no | no | no | no | no | no | no | no | no | no | no | no | no | no | no | no | no | no | no | no | no | no | no | no | no | no | no | no | no | no | no | no | no | no | no | no | no | no | no | no | no | no | no | no | no | no | no | no | no | no | no | no | no | no | no | no | no | no | no | no | no | no | no | no | no | no | no | no | no | no | no | no | [56 empty] | std |  | std |  | opt | [73 empty] | opt | std |  |  |  |  | std | opt | [71 empty] | opt | std |  |  |  |  | std | opt | [71 empty] | opt | std |  |  |  |  | std | opt | [71 empty] | opt | std |  |  |  |  | std | opt | [71 empty] | opt | std |  |  |  |  | std | opt
AR21E | 100.S34 | AR21E060 | 24-DC | n/a | n/a | n/a | n/a | n/a | n/a | n/a | no | no | no | no | no | no | no | no | no | no | no | no | no | no | no | no | no | no | no | no | no | no | no | no | no | no | no | no | no | no | no | no | no | no | no | no | no | no | no | no | no | no | no | no | no | no | no | no | no | no | no | no | no | no | no | no | no | no | no | no | no | no | no | no | no | no | no | no | no | no | no | no | no | no | no | no | no | no | no | no | no | no | no | no | no | no | no | no | no | no | no | no | no | no | no | no | no | no | no | no | no | no | no | no | no | no | no | no | no | no | no | no | no | no | no | no | no | no | no | no | no | no | no | no | no | no | no | no | no | no | no | no | no | no | no | no | no | no | no | no | no | no | no | no | no | no | no | no | no | no | no | no | no | no | no | no | no | no | no | no | no | no | no | no | no | no | no | no | no | no | no | no | no | no | no | no | no | no | no | no | no | no | no | no | no | no | no | no | no | no | no | no | no | no | no | no | no | no | no | no | no | no | no | no | no | no | no | no | no | no | no | no | no | no | no | no | no | no | no | no | no | no | no | no | no | no | no | no | no | no | no | no | no | no | no | no | no | no | no | no | no | no | no | no | no | no | no | no | no | no | no | no | no | no | no | no | no | no | no | no | no | no | no | no | no | no | no | no | no | no | no | no | no | no | no | no | no | no | no | no | no | no | no | no | no | no | no | no | no | no | no | no | no | no | no | no | no | no | no | no | no | no | no | no | no | no | no | no | no | no | no | no | no | no | no | no | no | no | no | no | no | no | no | no | no | no | no | no | no | no | no | no | no | no | no | no | no | no | no | no | no | no | no | no | no | no | no | no | no | no | no | no | no | no | no | no | no | no | no | no | no | no | no | no | no | no | no | no | no | no | no | no | no | no | no | no | no | no | no | no | no | no | no | no | no | no | no | no | no | no | no | no | no | no | no | no | no | no | no | no | no | no | no | no | no | no | no | no | no | no | no | no | no | no | no | no | no | no | no | no | no | no | no | no | no | no | no | no | no | no | no | no | no | no | no | no | no | no | no | no | no | no | no | no | no | no | no | no | no | no | no | no | no | no | no | no | no | no | no | no | no | no | no | no | no | no | no | no | no | no | no | no | no | no | no | no | no | no | no | no | no | no | no | no | no | no | no | no | no | no | no | no | no | no | no | no | no | no | no | no | no | no | no | no | no | no | no | no | no | no | no | no | no | no | no | no | no | no | no | no | no | no | no | no | no | no | no | no | no | no | no | no | no | no | no | no | no | no | no | no | no | no | no | no | no | no | no | no | no | no | no | no | no | no | no | no | no | no | no | no | no | no | no | no | no | no | no | no | no | no | no | no | no | no | no | no | no | no | no | no | no | no | no | no | no | no | no | no | no | no | no | no | no | no | no | no | no | no | no | no | no | no | no | no | no | no | no | no | no | no | no | no | no | no | no | no | no | no | no | no | no | no | no | no | no | no | no | no | no | no | no | no | no | no | no | no | no | no | no | no | no | no | no | no | no | no | no | no | no | no | no | no | no | no | no | no | no | no | no | no | no | no | no | no | no | no | no | no | no | no | no | no | no | no | no | no | no | no | no | no | no | no | no | no | no | no | no | no | no | no | no | no | no | no | no | no | no | no | no | no | no | no | no | no | no | no | no | no | no | no | no | no | no | no | no | no | no | no | no | no | no | no | no | no | no | no | no | no | no | no | no | no | no | no | no | no | no | no | no | no | no | no | no | no | no | no | no | no | no | no | no | no | no | no | no | no | no | no | no | no | no | no | no | no | no | no | no | no | no | no | no | no | no | no | no | no | no | no | no | no | no | no | no | no | no | no | no | no | no | no | no | no | no | no | no | no | no | no | no | no | no | no | no | no | no | no | no | no | no | no | no | no | no | no | no | no | no | no | no | no | no | no | no | no | no | no | no | no | no | no | no | no | no | no | no | no | no | no | no | no | no | no | no | no | no | no | no | no | no | no | no | no | no | no | no | no | no | no | no | no | no | no | no | no | no | no | no | no | no | no | no | no | no | no | no | no | no | no | no | no | no | no | no | no | no | no | no | no | no | no | no | no | no | no | no | no | no | no | no | no | no | no | no | no | no | no | no | no | no | no | no | no | no | no | no | no | no | no | no | no | no | no | no | no | no | no | no | no | no | no | no | no | no | no | no | no | no | no | no | no | no | no | no | no | no | no | no | no

## signals¦basic
control_unit | power_supply | mode | slot | option | name | availability | is_default | ext_encoding
basic | 24-DC | both | LIMIT_SWITCHES | LIMIT_SWITCHES:END_SPDT | Концевые SPDT (Откр/Закр) | std | TRUE | E1
basic | 24-DC | both | LIMIT_SWITCHES | LIMIT_SWITCHES:END_DPDT | Концевые DPDT (Откр/Закр) | opt | FALSE | E2
basic | 24-DC | both | WAY_SWITCHES | WAY_SWITCHES:WAY_SPDT | Промежуточные SPDT (Откр/Закр) | opt | FALSE | W1
basic | 24-DC | both | WAY_SWITCHES | WAY_SWITCHES:WAY_DPDT | Промежуточные DPDT (Откр/Закр) | opt | FALSE | W2
basic | 24-DC | both | TORQUE_SWITCHES | TORQUE_SWITCHES:TORQUE_SPDT | Моментные SPDT (Откр/Закр) | std | TRUE | T1
basic | 24-DC | both | TORQUE_SWITCHES | TORQUE_SWITCHES:TORQUE_DPDT | Моментные DPDT (Откр/Закр) | opt | FALSE | T2
basic | 24-DC | both | THERMAL_SENSOR | THERMAL_SENSOR:FB_OVERHEAT_NC | Теплозащита, НЗ контакт | opt | FALSE | T1
basic | 24-DC | both | THERMAL_SENSOR | THERMAL_SENSOR:FB_OVERHEAT_SPDT | Теплозащита, перекидной контакт (SPDT) | opt | FALSE | T2
basic | 220-AC | both | LIMIT_SWITCHES | LIMIT_SWITCHES:END_SPDT | Концевые SPDT (Откр/Закр) | std | TRUE | E1
basic | 220-AC | both | LIMIT_SWITCHES | LIMIT_SWITCHES:END_DPDT | Концевые DPDT (Откр/Закр) | opt | FALSE | E2
basic | 220-AC | both | WAY_SWITCHES | WAY_SWITCHES:WAY_SPDT | Промежуточные SPDT (Откр/Закр) | opt | FALSE | W1
basic | 220-AC | both | WAY_SWITCHES | WAY_SWITCHES:WAY_DPDT | Промежуточные DPDT (Откр/Закр) | opt | FALSE | W2
basic | 220-AC | both | TORQUE_SWITCHES | TORQUE_SWITCHES:TORQUE_SPDT | Моментные SPDT (Откр/Закр) | std | TRUE | T1
basic | 220-AC | both | TORQUE_SWITCHES | TORQUE_SWITCHES:TORQUE_DPDT | Моментные DPDT (Откр/Закр) | opt | FALSE | T2
basic | 220-AC | both | THERMAL_SENSOR | THERMAL_SENSOR:FB_OVERHEAT_NC | Теплозащита, НЗ контакт | opt | FALSE | T1
basic | 220-AC | both | THERMAL_SENSOR | THERMAL_SENSOR:FB_OVERHEAT_SPDT | Теплозащита, перекидной контакт (SPDT) | opt | FALSE | T2
basic | 24-DC | both | INDICATOR | INDICATOR:BLINKER | Блинкер (мигающий светодиод) | std | TRUE | B
basic | 220-AC | both | INDICATOR | INDICATOR:BLINKER | Блинкер (мигающий светодиод) | std | TRUE | B
basic | 24-DC | both | LOCAL_CONTROL | LOCAL_CONTROL:NONE | Без органов управления (без БУ) | std | TRUE | N
basic | 220-AC | both | LOCAL_CONTROL | LOCAL_CONTROL:NONE | Без органов управления (без БУ) | std | TRUE | N

## signals¦int-o
control_unit | power_supply | mode | slot | option | name | availability | is_default | ext_encoding
int-o | 24-DC | both | SETPOINT | SETPOINT:CMD_POS_4_20MA_PASSIVE |  | std | TRUE | P
int-o | 24-DC | both | SETPOINT | SETPOINT:CMD_POS_4_20MA_ACTIVE |  | opt | FALSE | A
int-o | 24-DC | both | LIMIT_SWITCHES | LIMIT_SWITCHES:END_SPDT | Концевые SPDT (Откр/Закр) | std | TRUE | E1
int-o | 24-DC | both | LIMIT_SWITCHES | LIMIT_SWITCHES:END_DPDT | Концевые DPDT (Откр/Закр) | opt | FALSE | E2
int-o | 24-DC | both | WAY_SWITCHES | WAY_SWITCHES:WAY_SPDT | Промежуточные SPDT (Откр/Закр) | opt | FALSE | W1
int-o | 24-DC | both | WAY_SWITCHES | WAY_SWITCHES:WAY_DPDT | Промежуточные DPDT (Откр/Закр) | opt | FALSE | W2
int-o | 24-DC | both | TORQUE_SWITCHES | TORQUE_SWITCHES:TORQUE_SPDT | Моментные SPDT (Откр/Закр) | std | TRUE | T1
int-o | 24-DC | both | TORQUE_SWITCHES | TORQUE_SWITCHES:TORQUE_DPDT | Моментные DPDT (Откр/Закр) | opt | FALSE | T2
int-o | 24-DC | both | TORQUE_SWITCHES | TORQUE_SWITCHES:FB_TORQUE_4_20MA | Моментный сигнал 4-20 мА | opt | FALSE | T4
int-o | 24-DC | both | POSITION_FEEDBACK | POSITION_FEEDBACK:FB_POS_4_20MA_PASSIVE |  | std | TRUE | T
int-o | 24-DC | both | POSITION_FEEDBACK | POSITION_FEEDBACK:FB_POS_4_20MA_ACTIVE |  | opt | FALSE | TA
int-o | 24-DC | both | THERMAL_SENSOR | THERMAL_SENSOR:FB_OVERHEAT_NC | Теплозащита, НЗ контакт | opt | FALSE | T1
int-o | 24-DC | both | THERMAL_SENSOR | THERMAL_SENSOR:FB_OVERHEAT_SPDT | Теплозащита, перекидной контакт (SPDT) | opt | FALSE | T2
int-o | 24-DC | both | TURN_COUNTER | TURN_COUNTER:MECH | Механический счётчик | opt | FALSE | M
int-o | 24-DC | both | HEATER_CONTROL_UNIT | HEATER_CONTROL_UNIT:SEPARATE_LINE | Отдельная линия | opt | FALSE | S
int-o | 24-DC | both | HEATER_CONTROL_UNIT | HEATER_CONTROL_UNIT:CU_CIRCUIT | От цепей питания БУ | opt | FALSE | C
int-o | 220-AC | both | SETPOINT | SETPOINT:CMD_POS_4_20MA_PASSIVE |  | std | TRUE | P
int-o | 220-AC | both | SETPOINT | SETPOINT:CMD_POS_4_20MA_ACTIVE |  | opt | FALSE | A
int-o | 220-AC | both | LIMIT_SWITCHES | LIMIT_SWITCHES:END_SPDT | Концевые SPDT (Откр/Закр) | std | TRUE | E1
int-o | 220-AC | both | LIMIT_SWITCHES | LIMIT_SWITCHES:END_DPDT | Концевые DPDT (Откр/Закр) | opt | FALSE | E2
int-o | 220-AC | both | WAY_SWITCHES | WAY_SWITCHES:WAY_SPDT | Промежуточные SPDT (Откр/Закр) | opt | FALSE | W1
int-o | 220-AC | both | WAY_SWITCHES | WAY_SWITCHES:WAY_DPDT | Промежуточные DPDT (Откр/Закр) | opt | FALSE | W2
int-o | 220-AC | both | TORQUE_SWITCHES | TORQUE_SWITCHES:TORQUE_SPDT | Моментные SPDT (Откр/Закр) | std | TRUE | T1
int-o | 220-AC | both | TORQUE_SWITCHES | TORQUE_SWITCHES:TORQUE_DPDT | Моментные DPDT (Откр/Закр) | opt | FALSE | T2
int-o | 220-AC | both | TORQUE_SWITCHES | TORQUE_SWITCHES:FB_TORQUE_4_20MA | Моментный сигнал 4-20 мА | opt | FALSE | T4
int-o | 220-AC | both | POSITION_FEEDBACK | POSITION_FEEDBACK:FB_POS_4_20MA_PASSIVE |  | std | TRUE | T
int-o | 220-AC | both | POSITION_FEEDBACK | POSITION_FEEDBACK:FB_POS_4_20MA_ACTIVE |  | opt | FALSE | TA
int-o | 220-AC | both | THERMAL_SENSOR | THERMAL_SENSOR:FB_OVERHEAT_NC | Теплозащита, НЗ контакт | opt | FALSE | T1
int-o | 220-AC | both | THERMAL_SENSOR | THERMAL_SENSOR:FB_OVERHEAT_SPDT | Теплозащита, перекидной контакт (SPDT) | opt | FALSE | T2
int-o | 220-AC | both | TURN_COUNTER | TURN_COUNTER:MECH | Механический счётчик | opt | FALSE | M
int-o | 220-AC | both | HEATER_CONTROL_UNIT | HEATER_CONTROL_UNIT:SEPARATE_LINE | Отдельная линия | opt | FALSE | S
int-o | 220-AC | both | HEATER_CONTROL_UNIT | HEATER_CONTROL_UNIT:CU_CIRCUIT | От цепей питания БУ | opt | FALSE | C
int-o | 24-DC | both | INDICATOR | INDICATOR:LED_SET | Светодиоды ОТКРЫТО/ЗАКРЫТО/ХОД/АВАРИЯ/СТОП | std | TRUE | D
int-o | 220-AC | both | INDICATOR | INDICATOR:LED_SET | Светодиоды ОТКРЫТО/ЗАКРЫТО/ХОД/АВАРИЯ/СТОП | std | TRUE | D
int-o | 380-AC | both | INDICATOR | INDICATOR:LED_SET | Светодиоды ОТКРЫТО/ЗАКРЫТО/ХОД/АВАРИЯ/СТОП | std | TRUE | D
int-o | 24-DC | both | INDICATOR | INDICATOR:LED_SET_BLINKER | Светодиоды + блинкер | opt | FALSE | DB
int-o | 220-AC | both | INDICATOR | INDICATOR:LED_SET_BLINKER | Светодиоды + блинкер | opt | FALSE | DB
int-o | 380-AC | both | INDICATOR | INDICATOR:LED_SET_BLINKER | Светодиоды + блинкер | opt | FALSE | DB
int-o | 24-DC | both | LOCAL_CONTROL | LOCAL_CONTROL:SELECTOR | Селекторы Местное/Удалённое + Открыто/Закрыто/Стоп | std | TRUE | S
int-o | 220-AC | both | LOCAL_CONTROL | LOCAL_CONTROL:SELECTOR | Селекторы Местное/Удалённое + Открыто/Закрыто/Стоп | std | TRUE | S
int-o | 380-AC | both | LOCAL_CONTROL | LOCAL_CONTROL:SELECTOR | Селекторы Местное/Удалённое + Открыто/Закрыто/Стоп | std | TRUE | S

## signals¦int-l
control_unit | power_supply | mode | slot | option | name | availability | is_default | ext_encoding
int-l | 24-DC | both | SETPOINT | SETPOINT:CMD_POS_4_20MA_PASSIVE |  | std | TRUE | P
int-l | 24-DC | both | SETPOINT | SETPOINT:CMD_POS_4_20MA_ACTIVE |  | opt | FALSE | A
int-l | 24-DC | both | LIMIT_SWITCHES | LIMIT_SWITCHES:END_SPDT | Концевые SPDT (Откр/Закр) | std | TRUE | E1
int-l | 24-DC | both | LIMIT_SWITCHES | LIMIT_SWITCHES:END_DPDT | Концевые DPDT (Откр/Закр) | opt | FALSE | E2
int-l | 24-DC | both | WAY_SWITCHES | WAY_SWITCHES:WAY_SPDT | Промежуточные SPDT (Откр/Закр) | opt | FALSE | W1
int-l | 24-DC | both | WAY_SWITCHES | WAY_SWITCHES:WAY_DPDT | Промежуточные DPDT (Откр/Закр) | opt | FALSE | W2
int-l | 24-DC | both | TORQUE_SWITCHES | TORQUE_SWITCHES:TORQUE_SPDT | Моментные SPDT (Откр/Закр) | std | TRUE | T1
int-l | 24-DC | both | TORQUE_SWITCHES | TORQUE_SWITCHES:TORQUE_DPDT | Моментные DPDT (Откр/Закр) | opt | FALSE | T2
int-l | 24-DC | both | TORQUE_SWITCHES | TORQUE_SWITCHES:FB_TORQUE_4_20MA | Моментный сигнал 4-20 мА | opt | FALSE | T4
int-l | 24-DC | both | POSITION_FEEDBACK | POSITION_FEEDBACK:FB_POS_4_20MA_PASSIVE |  | std | TRUE | T
int-l | 24-DC | both | POSITION_FEEDBACK | POSITION_FEEDBACK:FB_POS_4_20MA_ACTIVE |  | opt | FALSE | TA
int-l | 24-DC | both | THERMAL_SENSOR | THERMAL_SENSOR:FB_OVERHEAT_NC | Теплозащита, НЗ контакт | opt | FALSE | T1
int-l | 24-DC | both | THERMAL_SENSOR | THERMAL_SENSOR:FB_OVERHEAT_SPDT | Теплозащита, перекидной контакт (SPDT) | opt | FALSE | T2
int-l | 24-DC | both | TURN_COUNTER | TURN_COUNTER:MECH | Механический счётчик | opt | FALSE | M
int-l | 24-DC | both | HEATER_CONTROL_UNIT | HEATER_CONTROL_UNIT:SEPARATE_LINE | Отдельная линия | opt | FALSE | S
int-l | 24-DC | both | HEATER_CONTROL_UNIT | HEATER_CONTROL_UNIT:CU_CIRCUIT | От цепей питания БУ | opt | FALSE | C
int-l | 220-AC | both | SETPOINT | SETPOINT:CMD_POS_4_20MA_PASSIVE |  | std | TRUE | P
int-l | 220-AC | both | SETPOINT | SETPOINT:CMD_POS_4_20MA_ACTIVE |  | opt | FALSE | A
int-l | 220-AC | both | LIMIT_SWITCHES | LIMIT_SWITCHES:END_SPDT | Концевые SPDT (Откр/Закр) | std | TRUE | E1
int-l | 220-AC | both | LIMIT_SWITCHES | LIMIT_SWITCHES:END_DPDT | Концевые DPDT (Откр/Закр) | opt | FALSE | E2
int-l | 220-AC | both | WAY_SWITCHES | WAY_SWITCHES:WAY_SPDT | Промежуточные SPDT (Откр/Закр) | opt | FALSE | W1
int-l | 220-AC | both | WAY_SWITCHES | WAY_SWITCHES:WAY_DPDT | Промежуточные DPDT (Откр/Закр) | opt | FALSE | W2
int-l | 220-AC | both | TORQUE_SWITCHES | TORQUE_SWITCHES:TORQUE_SPDT | Моментные SPDT (Откр/Закр) | std | TRUE | T1
int-l | 220-AC | both | TORQUE_SWITCHES | TORQUE_SWITCHES:TORQUE_DPDT | Моментные DPDT (Откр/Закр) | opt | FALSE | T2
int-l | 220-AC | both | TORQUE_SWITCHES | TORQUE_SWITCHES:FB_TORQUE_4_20MA | Моментный сигнал 4-20 мА | opt | FALSE | T4
int-l | 220-AC | both | POSITION_FEEDBACK | POSITION_FEEDBACK:FB_POS_4_20MA_PASSIVE |  | std | TRUE | T
int-l | 220-AC | both | POSITION_FEEDBACK | POSITION_FEEDBACK:FB_POS_4_20MA_ACTIVE |  | opt | FALSE | TA
int-l | 220-AC | both | THERMAL_SENSOR | THERMAL_SENSOR:FB_OVERHEAT_NC | Теплозащита, НЗ контакт | opt | FALSE | T1
int-l | 220-AC | both | THERMAL_SENSOR | THERMAL_SENSOR:FB_OVERHEAT_SPDT | Теплозащита, перекидной контакт (SPDT) | opt | FALSE | T2
int-l | 220-AC | both | TURN_COUNTER | TURN_COUNTER:MECH | Механический счётчик | opt | FALSE | M
int-l | 220-AC | both | HEATER_CONTROL_UNIT | HEATER_CONTROL_UNIT:SEPARATE_LINE | Отдельная линия | opt | FALSE | S
int-l | 220-AC | both | HEATER_CONTROL_UNIT | HEATER_CONTROL_UNIT:CU_CIRCUIT | От цепей питания БУ | opt | FALSE | C
int-l | 24-DC | both | INDICATOR | INDICATOR:LCD_POSITION | LCD-индикация позиции | std | TRUE | L
int-l | 220-AC | both | INDICATOR | INDICATOR:LCD_POSITION | LCD-индикация позиции | std | TRUE | L
int-l | 380-AC | both | INDICATOR | INDICATOR:LCD_POSITION | LCD-индикация позиции | std | TRUE | L
int-l | 24-DC | both | INDICATOR | INDICATOR:LCD_BLINKER | LCD + блинкер | opt | FALSE | LB
int-l | 220-AC | both | INDICATOR | INDICATOR:LCD_BLINKER | LCD + блинкер | opt | FALSE | LB
int-l | 380-AC | both | INDICATOR | INDICATOR:LCD_BLINKER | LCD + блинкер | opt | FALSE | LB
int-l | 24-DC | both | LOCAL_CONTROL | LOCAL_CONTROL:SELECTOR | Селекторы Местное/Удалённое + Открыто/Закрыто/Стоп | std | TRUE | S
int-l | 220-AC | both | LOCAL_CONTROL | LOCAL_CONTROL:SELECTOR | Селекторы Местное/Удалённое + Открыто/Закрыто/Стоп | std | TRUE | S
int-l | 380-AC | both | LOCAL_CONTROL | LOCAL_CONTROL:SELECTOR | Селекторы Местное/Удалённое + Открыто/Закрыто/Стоп | std | TRUE | S
int-l | 24-DC | both | LOCAL_CONTROL | LOCAL_CONTROL:BUTTONS | Кнопки Открыто/Закрыто/Стоп | opt | FALSE | B
int-l | 220-AC | both | LOCAL_CONTROL | LOCAL_CONTROL:BUTTONS | Кнопки Открыто/Закрыто/Стоп | opt | FALSE | B
int-l | 380-AC | both | LOCAL_CONTROL | LOCAL_CONTROL:BUTTONS | Кнопки Открыто/Закрыто/Стоп | opt | FALSE | B

## signals¦int-n
control_unit | power_supply | mode | slot | option | name | availability | is_default | ext_encoding
int-n | 24-DC | both | SETPOINT | SETPOINT:CMD_POS_4_20MA_PASSIVE |  | std | TRUE | P
int-n | 24-DC | both | SETPOINT | SETPOINT:CMD_POS_4_20MA_ACTIVE |  | opt | FALSE | A
int-n | 24-DC | both | LIMIT_SWITCHES | LIMIT_SWITCHES:END_SPDT | Концевые SPDT (Откр/Закр) | std | TRUE | E1
int-n | 24-DC | both | LIMIT_SWITCHES | LIMIT_SWITCHES:END_DPDT | Концевые DPDT (Откр/Закр) | opt | FALSE | E2
int-n | 24-DC | both | WAY_SWITCHES | WAY_SWITCHES:WAY_SPDT | Промежуточные SPDT (Откр/Закр) | opt | FALSE | W1
int-n | 24-DC | both | WAY_SWITCHES | WAY_SWITCHES:WAY_DPDT | Промежуточные DPDT (Откр/Закр) | opt | FALSE | W2
int-n | 24-DC | both | TORQUE_SWITCHES | TORQUE_SWITCHES:TORQUE_SPDT | Моментные SPDT (Откр/Закр) | std | TRUE | T1
int-n | 24-DC | both | TORQUE_SWITCHES | TORQUE_SWITCHES:TORQUE_DPDT | Моментные DPDT (Откр/Закр) | opt | FALSE | T2
int-n | 24-DC | both | TORQUE_SWITCHES | TORQUE_SWITCHES:FB_TORQUE_4_20MA | Моментный сигнал 4-20 мА | opt | FALSE | T4
int-n | 24-DC | both | POSITION_FEEDBACK | POSITION_FEEDBACK:FB_POS_4_20MA_PASSIVE |  | std | TRUE | T
int-n | 24-DC | both | POSITION_FEEDBACK | POSITION_FEEDBACK:FB_POS_4_20MA_ACTIVE |  | opt | FALSE | TA
int-n | 24-DC | both | THERMAL_SENSOR | THERMAL_SENSOR:FB_OVERHEAT_NC | Теплозащита, НЗ контакт | opt | FALSE | T1
int-n | 24-DC | both | THERMAL_SENSOR | THERMAL_SENSOR:FB_OVERHEAT_SPDT | Теплозащита, перекидной контакт (SPDT) | opt | FALSE | T2
int-n | 24-DC | both | TURN_COUNTER | TURN_COUNTER:MECH | Механический счётчик | opt | FALSE | M
int-n | 24-DC | both | HEATER_CONTROL_UNIT | HEATER_CONTROL_UNIT:SEPARATE_LINE | Отдельная линия | opt | FALSE | S
int-n | 24-DC | both | HEATER_CONTROL_UNIT | HEATER_CONTROL_UNIT:CU_CIRCUIT | От цепей питания БУ | opt | FALSE | C
int-n | 220-AC | both | SETPOINT | SETPOINT:CMD_POS_4_20MA_PASSIVE |  | std | TRUE | P
int-n | 220-AC | both | SETPOINT | SETPOINT:CMD_POS_4_20MA_ACTIVE |  | opt | FALSE | A
int-n | 220-AC | both | LIMIT_SWITCHES | LIMIT_SWITCHES:END_SPDT | Концевые SPDT (Откр/Закр) | std | TRUE | E1
int-n | 220-AC | both | LIMIT_SWITCHES | LIMIT_SWITCHES:END_DPDT | Концевые DPDT (Откр/Закр) | opt | FALSE | E2
int-n | 220-AC | both | WAY_SWITCHES | WAY_SWITCHES:WAY_SPDT | Промежуточные SPDT (Откр/Закр) | opt | FALSE | W1
int-n | 220-AC | both | WAY_SWITCHES | WAY_SWITCHES:WAY_DPDT | Промежуточные DPDT (Откр/Закр) | opt | FALSE | W2
int-n | 220-AC | both | TORQUE_SWITCHES | TORQUE_SWITCHES:TORQUE_SPDT | Моментные SPDT (Откр/Закр) | std | TRUE | T1
int-n | 220-AC | both | TORQUE_SWITCHES | TORQUE_SWITCHES:TORQUE_DPDT | Моментные DPDT (Откр/Закр) | opt | FALSE | T2
int-n | 220-AC | both | TORQUE_SWITCHES | TORQUE_SWITCHES:FB_TORQUE_4_20MA | Моментный сигнал 4-20 мА | opt | FALSE | T4
int-n | 220-AC | both | POSITION_FEEDBACK | POSITION_FEEDBACK:FB_POS_4_20MA_PASSIVE |  | std | TRUE | T
int-n | 220-AC | both | POSITION_FEEDBACK | POSITION_FEEDBACK:FB_POS_4_20MA_ACTIVE |  | opt | FALSE | TA
int-n | 220-AC | both | THERMAL_SENSOR | THERMAL_SENSOR:FB_OVERHEAT_NC | Теплозащита, НЗ контакт | opt | FALSE | T1
int-n | 220-AC | both | THERMAL_SENSOR | THERMAL_SENSOR:FB_OVERHEAT_SPDT | Теплозащита, перекидной контакт (SPDT) | opt | FALSE | T2
int-n | 220-AC | both | TURN_COUNTER | TURN_COUNTER:MECH | Механический счётчик | opt | FALSE | M
int-n | 220-AC | both | HEATER_CONTROL_UNIT | HEATER_CONTROL_UNIT:SEPARATE_LINE | Отдельная линия | opt | FALSE | S
int-n | 220-AC | both | HEATER_CONTROL_UNIT | HEATER_CONTROL_UNIT:CU_CIRCUIT | От цепей питания БУ | opt | FALSE | C
int-n | 24-DC | both | INDICATOR | INDICATOR:LCD_POSITION | LCD-индикация позиции | std | TRUE | L
int-n | 220-AC | both | INDICATOR | INDICATOR:LCD_POSITION | LCD-индикация позиции | std | TRUE | L
int-n | 380-AC | both | INDICATOR | INDICATOR:LCD_POSITION | LCD-индикация позиции | std | TRUE | L
int-n | 24-DC | both | INDICATOR | INDICATOR:LCD_BLINKER | LCD + блинкер | opt | FALSE | LB
int-n | 220-AC | both | INDICATOR | INDICATOR:LCD_BLINKER | LCD + блинкер | opt | FALSE | LB
int-n | 380-AC | both | INDICATOR | INDICATOR:LCD_BLINKER | LCD + блинкер | opt | FALSE | LB
int-n | 24-DC | both | LOCAL_CONTROL | LOCAL_CONTROL:SELECTOR | Селекторы Местное/Удалённое + Открыто/Закрыто/Стоп | std | TRUE | S
int-n | 220-AC | both | LOCAL_CONTROL | LOCAL_CONTROL:SELECTOR | Селекторы Местное/Удалённое + Открыто/Закрыто/Стоп | std | TRUE | S
int-n | 380-AC | both | LOCAL_CONTROL | LOCAL_CONTROL:SELECTOR | Селекторы Местное/Удалённое + Открыто/Закрыто/Стоп | std | TRUE | S
int-n | 24-DC | both | LOCAL_CONTROL | LOCAL_CONTROL:BUTTONS | Кнопки Открыто/Закрыто/Стоп | opt | FALSE | B
int-n | 220-AC | both | LOCAL_CONTROL | LOCAL_CONTROL:BUTTONS | Кнопки Открыто/Закрыто/Стоп | opt | FALSE | B
int-n | 380-AC | both | LOCAL_CONTROL | LOCAL_CONTROL:BUTTONS | Кнопки Открыто/Закрыто/Стоп | opt | FALSE | B

## signals¦int-n-hr
control_unit | power_supply | mode | slot | option | name | availability | is_default | ext_encoding
int-n-hr | 24-DC | both | SETPOINT | SETPOINT:CMD_POS_4_20MA_PASSIVE |  | std | TRUE | P
int-n-hr | 24-DC | both | SETPOINT | SETPOINT:CMD_POS_4_20MA_ACTIVE |  | opt | FALSE | A
int-n-hr | 24-DC | both | LIMIT_SWITCHES | LIMIT_SWITCHES:END_SPDT | Концевые SPDT (Откр/Закр) | std | TRUE | E1
int-n-hr | 24-DC | both | LIMIT_SWITCHES | LIMIT_SWITCHES:END_DPDT | Концевые DPDT (Откр/Закр) | opt | FALSE | E2
int-n-hr | 24-DC | both | WAY_SWITCHES | WAY_SWITCHES:WAY_SPDT | Промежуточные SPDT (Откр/Закр) | opt | FALSE | W1
int-n-hr | 24-DC | both | WAY_SWITCHES | WAY_SWITCHES:WAY_DPDT | Промежуточные DPDT (Откр/Закр) | opt | FALSE | W2
int-n-hr | 24-DC | both | TORQUE_SWITCHES | TORQUE_SWITCHES:TORQUE_SPDT | Моментные SPDT (Откр/Закр) | std | TRUE | T1
int-n-hr | 24-DC | both | TORQUE_SWITCHES | TORQUE_SWITCHES:TORQUE_DPDT | Моментные DPDT (Откр/Закр) | opt | FALSE | T2
int-n-hr | 24-DC | both | TORQUE_SWITCHES | TORQUE_SWITCHES:FB_TORQUE_4_20MA | Моментный сигнал 4-20 мА | opt | FALSE | T4
int-n-hr | 24-DC | both | POSITION_FEEDBACK | POSITION_FEEDBACK:FB_POS_4_20MA_PASSIVE |  | std | TRUE | T
int-n-hr | 24-DC | both | POSITION_FEEDBACK | POSITION_FEEDBACK:FB_POS_4_20MA_ACTIVE |  | opt | FALSE | TA
int-n-hr | 24-DC | both | THERMAL_SENSOR | THERMAL_SENSOR:FB_OVERHEAT_NC | Теплозащита, НЗ контакт | opt | FALSE | T1
int-n-hr | 24-DC | both | THERMAL_SENSOR | THERMAL_SENSOR:FB_OVERHEAT_SPDT | Теплозащита, перекидной контакт (SPDT) | opt | FALSE | T2
int-n-hr | 24-DC | both | TURN_COUNTER | TURN_COUNTER:MECH | Механический счётчик | opt | FALSE | M
int-n-hr | 24-DC | both | HEATER_CONTROL_UNIT | HEATER_CONTROL_UNIT:SEPARATE_LINE | Отдельная линия | opt | FALSE | S
int-n-hr | 24-DC | both | HEATER_CONTROL_UNIT | HEATER_CONTROL_UNIT:CU_CIRCUIT | От цепей питания БУ | opt | FALSE | C
int-n-hr | 220-AC | both | SETPOINT | SETPOINT:CMD_POS_4_20MA_PASSIVE |  | std | TRUE | P
int-n-hr | 220-AC | both | SETPOINT | SETPOINT:CMD_POS_4_20MA_ACTIVE |  | opt | FALSE | A
int-n-hr | 220-AC | both | LIMIT_SWITCHES | LIMIT_SWITCHES:END_SPDT | Концевые SPDT (Откр/Закр) | std | TRUE | E1
int-n-hr | 220-AC | both | LIMIT_SWITCHES | LIMIT_SWITCHES:END_DPDT | Концевые DPDT (Откр/Закр) | opt | FALSE | E2
int-n-hr | 220-AC | both | WAY_SWITCHES | WAY_SWITCHES:WAY_SPDT | Промежуточные SPDT (Откр/Закр) | opt | FALSE | W1
int-n-hr | 220-AC | both | WAY_SWITCHES | WAY_SWITCHES:WAY_DPDT | Промежуточные DPDT (Откр/Закр) | opt | FALSE | W2
int-n-hr | 220-AC | both | TORQUE_SWITCHES | TORQUE_SWITCHES:TORQUE_SPDT | Моментные SPDT (Откр/Закр) | std | TRUE | T1
int-n-hr | 220-AC | both | TORQUE_SWITCHES | TORQUE_SWITCHES:TORQUE_DPDT | Моментные DPDT (Откр/Закр) | opt | FALSE | T2
int-n-hr | 220-AC | both | TORQUE_SWITCHES | TORQUE_SWITCHES:FB_TORQUE_4_20MA | Моментный сигнал 4-20 мА | opt | FALSE | T4
int-n-hr | 220-AC | both | POSITION_FEEDBACK | POSITION_FEEDBACK:FB_POS_4_20MA_PASSIVE |  | std | TRUE | T
int-n-hr | 220-AC | both | POSITION_FEEDBACK | POSITION_FEEDBACK:FB_POS_4_20MA_ACTIVE |  | opt | FALSE | TA
int-n-hr | 220-AC | both | THERMAL_SENSOR | THERMAL_SENSOR:FB_OVERHEAT_NC | Теплозащита, НЗ контакт | opt | FALSE | T1
int-n-hr | 220-AC | both | THERMAL_SENSOR | THERMAL_SENSOR:FB_OVERHEAT_SPDT | Теплозащита, перекидной контакт (SPDT) | opt | FALSE | T2
int-n-hr | 220-AC | both | TURN_COUNTER | TURN_COUNTER:MECH | Механический счётчик | opt | FALSE | M
int-n-hr | 220-AC | both | HEATER_CONTROL_UNIT | HEATER_CONTROL_UNIT:SEPARATE_LINE | Отдельная линия | opt | FALSE | S
int-n-hr | 220-AC | both | HEATER_CONTROL_UNIT | HEATER_CONTROL_UNIT:CU_CIRCUIT | От цепей питания БУ | opt | FALSE | C
int-n-hr | 24-DC | both | INDICATOR | INDICATOR:LCD_POSITION | LCD-индикация позиции | std | TRUE | L
int-n-hr | 220-AC | both | INDICATOR | INDICATOR:LCD_POSITION | LCD-индикация позиции | std | TRUE | L
int-n-hr | 380-AC | both | INDICATOR | INDICATOR:LCD_POSITION | LCD-индикация позиции | std | TRUE | L
int-n-hr | 24-DC | both | INDICATOR | INDICATOR:LCD_BLINKER | LCD + блинкер | opt | FALSE | LB
int-n-hr | 220-AC | both | INDICATOR | INDICATOR:LCD_BLINKER | LCD + блинкер | opt | FALSE | LB
int-n-hr | 380-AC | both | INDICATOR | INDICATOR:LCD_BLINKER | LCD + блинкер | opt | FALSE | LB
int-n-hr | 24-DC | both | LOCAL_CONTROL | LOCAL_CONTROL:SELECTOR | Селекторы Местное/Удалённое + Открыто/Закрыто/Стоп | std | TRUE | S
int-n-hr | 220-AC | both | LOCAL_CONTROL | LOCAL_CONTROL:SELECTOR | Селекторы Местное/Удалённое + Открыто/Закрыто/Стоп | std | TRUE | S
int-n-hr | 380-AC | both | LOCAL_CONTROL | LOCAL_CONTROL:SELECTOR | Селекторы Местное/Удалённое + Открыто/Закрыто/Стоп | std | TRUE | S
int-n-hr | 24-DC | both | LOCAL_CONTROL | LOCAL_CONTROL:BUTTONS | Кнопки Открыто/Закрыто/Стоп | opt | FALSE | B
int-n-hr | 220-AC | both | LOCAL_CONTROL | LOCAL_CONTROL:BUTTONS | Кнопки Открыто/Закрыто/Стоп | opt | FALSE | B
int-n-hr | 380-AC | both | LOCAL_CONTROL | LOCAL_CONTROL:BUTTONS | Кнопки Открыто/Закрыто/Стоп | opt | FALSE | B

## signals¦int-n-mb
control_unit | power_supply | mode | slot | option | name | availability | is_default | ext_encoding
int-n-mb | 24-DC | both | SETPOINT | SETPOINT:CMD_POS_4_20MA_PASSIVE |  | std | TRUE | P
int-n-mb | 24-DC | both | SETPOINT | SETPOINT:CMD_POS_4_20MA_ACTIVE |  | opt | FALSE | A
int-n-mb | 24-DC | both | LIMIT_SWITCHES | LIMIT_SWITCHES:END_SPDT | Концевые SPDT (Откр/Закр) | std | TRUE | E1
int-n-mb | 24-DC | both | LIMIT_SWITCHES | LIMIT_SWITCHES:END_DPDT | Концевые DPDT (Откр/Закр) | opt | FALSE | E2
int-n-mb | 24-DC | both | WAY_SWITCHES | WAY_SWITCHES:WAY_SPDT | Промежуточные SPDT (Откр/Закр) | opt | FALSE | W1
int-n-mb | 24-DC | both | WAY_SWITCHES | WAY_SWITCHES:WAY_DPDT | Промежуточные DPDT (Откр/Закр) | opt | FALSE | W2
int-n-mb | 24-DC | both | TORQUE_SWITCHES | TORQUE_SWITCHES:TORQUE_SPDT | Моментные SPDT (Откр/Закр) | std | TRUE | T1
int-n-mb | 24-DC | both | TORQUE_SWITCHES | TORQUE_SWITCHES:TORQUE_DPDT | Моментные DPDT (Откр/Закр) | opt | FALSE | T2
int-n-mb | 24-DC | both | TORQUE_SWITCHES | TORQUE_SWITCHES:FB_TORQUE_4_20MA | Моментный сигнал 4-20 мА | opt | FALSE | T4
int-n-mb | 24-DC | both | POSITION_FEEDBACK | POSITION_FEEDBACK:FB_POS_4_20MA_PASSIVE |  | std | TRUE | T
int-n-mb | 24-DC | both | POSITION_FEEDBACK | POSITION_FEEDBACK:FB_POS_4_20MA_ACTIVE |  | opt | FALSE | TA
int-n-mb | 24-DC | both | THERMAL_SENSOR | THERMAL_SENSOR:FB_OVERHEAT_NC | Теплозащита, НЗ контакт | opt | FALSE | T1
int-n-mb | 24-DC | both | THERMAL_SENSOR | THERMAL_SENSOR:FB_OVERHEAT_SPDT | Теплозащита, перекидной контакт (SPDT) | opt | FALSE | T2
int-n-mb | 24-DC | both | TURN_COUNTER | TURN_COUNTER:MECH | Механический счётчик | opt | FALSE | M
int-n-mb | 24-DC | both | HEATER_CONTROL_UNIT | HEATER_CONTROL_UNIT:SEPARATE_LINE | Отдельная линия | opt | FALSE | S
int-n-mb | 24-DC | both | HEATER_CONTROL_UNIT | HEATER_CONTROL_UNIT:CU_CIRCUIT | От цепей питания БУ | opt | FALSE | C
int-n-mb | 220-AC | both | SETPOINT | SETPOINT:CMD_POS_4_20MA_PASSIVE |  | std | TRUE | P
int-n-mb | 220-AC | both | SETPOINT | SETPOINT:CMD_POS_4_20MA_ACTIVE |  | opt | FALSE | A
int-n-mb | 220-AC | both | LIMIT_SWITCHES | LIMIT_SWITCHES:END_SPDT | Концевые SPDT (Откр/Закр) | std | TRUE | E1
int-n-mb | 220-AC | both | LIMIT_SWITCHES | LIMIT_SWITCHES:END_DPDT | Концевые DPDT (Откр/Закр) | opt | FALSE | E2
int-n-mb | 220-AC | both | WAY_SWITCHES | WAY_SWITCHES:WAY_SPDT | Промежуточные SPDT (Откр/Закр) | opt | FALSE | W1
int-n-mb | 220-AC | both | WAY_SWITCHES | WAY_SWITCHES:WAY_DPDT | Промежуточные DPDT (Откр/Закр) | opt | FALSE | W2
int-n-mb | 220-AC | both | TORQUE_SWITCHES | TORQUE_SWITCHES:TORQUE_SPDT | Моментные SPDT (Откр/Закр) | std | TRUE | T1
int-n-mb | 220-AC | both | TORQUE_SWITCHES | TORQUE_SWITCHES:TORQUE_DPDT | Моментные DPDT (Откр/Закр) | opt | FALSE | T2
int-n-mb | 220-AC | both | TORQUE_SWITCHES | TORQUE_SWITCHES:FB_TORQUE_4_20MA | Моментный сигнал 4-20 мА | opt | FALSE | T4
int-n-mb | 220-AC | both | POSITION_FEEDBACK | POSITION_FEEDBACK:FB_POS_4_20MA_PASSIVE |  | std | TRUE | T
int-n-mb | 220-AC | both | POSITION_FEEDBACK | POSITION_FEEDBACK:FB_POS_4_20MA_ACTIVE |  | opt | FALSE | TA
int-n-mb | 220-AC | both | THERMAL_SENSOR | THERMAL_SENSOR:FB_OVERHEAT_NC | Теплозащита, НЗ контакт | opt | FALSE | T1
int-n-mb | 220-AC | both | THERMAL_SENSOR | THERMAL_SENSOR:FB_OVERHEAT_SPDT | Теплозащита, перекидной контакт (SPDT) | opt | FALSE | T2
int-n-mb | 220-AC | both | TURN_COUNTER | TURN_COUNTER:MECH | Механический счётчик | opt | FALSE | M
int-n-mb | 220-AC | both | HEATER_CONTROL_UNIT | HEATER_CONTROL_UNIT:SEPARATE_LINE | Отдельная линия | opt | FALSE | S
int-n-mb | 220-AC | both | HEATER_CONTROL_UNIT | HEATER_CONTROL_UNIT:CU_CIRCUIT | От цепей питания БУ | opt | FALSE | C
int-n-mb | 24-DC | both | INDICATOR | INDICATOR:LCD_POSITION | LCD-индикация позиции | std | TRUE | L
int-n-mb | 220-AC | both | INDICATOR | INDICATOR:LCD_POSITION | LCD-индикация позиции | std | TRUE | L
int-n-mb | 380-AC | both | INDICATOR | INDICATOR:LCD_POSITION | LCD-индикация позиции | std | TRUE | L
int-n-mb | 24-DC | both | INDICATOR | INDICATOR:LCD_BLINKER | LCD + блинкер | opt | FALSE | LB
int-n-mb | 220-AC | both | INDICATOR | INDICATOR:LCD_BLINKER | LCD + блинкер | opt | FALSE | LB
int-n-mb | 380-AC | both | INDICATOR | INDICATOR:LCD_BLINKER | LCD + блинкер | opt | FALSE | LB
int-n-mb | 24-DC | both | LOCAL_CONTROL | LOCAL_CONTROL:SELECTOR | Селекторы Местное/Удалённое + Открыто/Закрыто/Стоп | std | TRUE | S
int-n-mb | 220-AC | both | LOCAL_CONTROL | LOCAL_CONTROL:SELECTOR | Селекторы Местное/Удалённое + Открыто/Закрыто/Стоп | std | TRUE | S
int-n-mb | 380-AC | both | LOCAL_CONTROL | LOCAL_CONTROL:SELECTOR | Селекторы Местное/Удалённое + Открыто/Закрыто/Стоп | std | TRUE | S
int-n-mb | 24-DC | both | LOCAL_CONTROL | LOCAL_CONTROL:BUTTONS | Кнопки Открыто/Закрыто/Стоп | opt | FALSE | B
int-n-mb | 220-AC | both | LOCAL_CONTROL | LOCAL_CONTROL:BUTTONS | Кнопки Открыто/Закрыто/Стоп | opt | FALSE | B
int-n-mb | 380-AC | both | LOCAL_CONTROL | LOCAL_CONTROL:BUTTONS | Кнопки Открыто/Закрыто/Стоп | opt | FALSE | B

## signals¦int-n-pb
control_unit | power_supply | mode | slot | option | name | availability | is_default | ext_encoding
int-n-pb | 24-DC | both | SETPOINT | SETPOINT:CMD_POS_4_20MA_PASSIVE |  | std | TRUE | P
int-n-pb | 24-DC | both | SETPOINT | SETPOINT:CMD_POS_4_20MA_ACTIVE |  | opt | FALSE | A
int-n-pb | 24-DC | both | LIMIT_SWITCHES | LIMIT_SWITCHES:END_SPDT | Концевые SPDT (Откр/Закр) | std | TRUE | E1
int-n-pb | 24-DC | both | LIMIT_SWITCHES | LIMIT_SWITCHES:END_DPDT | Концевые DPDT (Откр/Закр) | opt | FALSE | E2
int-n-pb | 24-DC | both | WAY_SWITCHES | WAY_SWITCHES:WAY_SPDT | Промежуточные SPDT (Откр/Закр) | opt | FALSE | W1
int-n-pb | 24-DC | both | WAY_SWITCHES | WAY_SWITCHES:WAY_DPDT | Промежуточные DPDT (Откр/Закр) | opt | FALSE | W2
int-n-pb | 24-DC | both | TORQUE_SWITCHES | TORQUE_SWITCHES:TORQUE_SPDT | Моментные SPDT (Откр/Закр) | std | TRUE | T1
int-n-pb | 24-DC | both | TORQUE_SWITCHES | TORQUE_SWITCHES:TORQUE_DPDT | Моментные DPDT (Откр/Закр) | opt | FALSE | T2
int-n-pb | 24-DC | both | TORQUE_SWITCHES | TORQUE_SWITCHES:FB_TORQUE_4_20MA | Моментный сигнал 4-20 мА | opt | FALSE | T4
int-n-pb | 24-DC | both | POSITION_FEEDBACK | POSITION_FEEDBACK:FB_POS_4_20MA_PASSIVE |  | std | TRUE | T
int-n-pb | 24-DC | both | POSITION_FEEDBACK | POSITION_FEEDBACK:FB_POS_4_20MA_ACTIVE |  | opt | FALSE | TA
int-n-pb | 24-DC | both | THERMAL_SENSOR | THERMAL_SENSOR:FB_OVERHEAT_NC | Теплозащита, НЗ контакт | opt | FALSE | T1
int-n-pb | 24-DC | both | THERMAL_SENSOR | THERMAL_SENSOR:FB_OVERHEAT_SPDT | Теплозащита, перекидной контакт (SPDT) | opt | FALSE | T2
int-n-pb | 24-DC | both | TURN_COUNTER | TURN_COUNTER:MECH | Механический счётчик | opt | FALSE | M
int-n-pb | 24-DC | both | HEATER_CONTROL_UNIT | HEATER_CONTROL_UNIT:SEPARATE_LINE | Отдельная линия | opt | FALSE | S
int-n-pb | 24-DC | both | HEATER_CONTROL_UNIT | HEATER_CONTROL_UNIT:CU_CIRCUIT | От цепей питания БУ | opt | FALSE | C
int-n-pb | 220-AC | both | SETPOINT | SETPOINT:CMD_POS_4_20MA_PASSIVE |  | std | TRUE | P
int-n-pb | 220-AC | both | SETPOINT | SETPOINT:CMD_POS_4_20MA_ACTIVE |  | opt | FALSE | A
int-n-pb | 220-AC | both | LIMIT_SWITCHES | LIMIT_SWITCHES:END_SPDT | Концевые SPDT (Откр/Закр) | std | TRUE | E1
int-n-pb | 220-AC | both | LIMIT_SWITCHES | LIMIT_SWITCHES:END_DPDT | Концевые DPDT (Откр/Закр) | opt | FALSE | E2
int-n-pb | 220-AC | both | WAY_SWITCHES | WAY_SWITCHES:WAY_SPDT | Промежуточные SPDT (Откр/Закр) | opt | FALSE | W1
int-n-pb | 220-AC | both | WAY_SWITCHES | WAY_SWITCHES:WAY_DPDT | Промежуточные DPDT (Откр/Закр) | opt | FALSE | W2
int-n-pb | 220-AC | both | TORQUE_SWITCHES | TORQUE_SWITCHES:TORQUE_SPDT | Моментные SPDT (Откр/Закр) | std | TRUE | T1
int-n-pb | 220-AC | both | TORQUE_SWITCHES | TORQUE_SWITCHES:TORQUE_DPDT | Моментные DPDT (Откр/Закр) | opt | FALSE | T2
int-n-pb | 220-AC | both | TORQUE_SWITCHES | TORQUE_SWITCHES:FB_TORQUE_4_20MA | Моментный сигнал 4-20 мА | opt | FALSE | T4
int-n-pb | 220-AC | both | POSITION_FEEDBACK | POSITION_FEEDBACK:FB_POS_4_20MA_PASSIVE |  | std | TRUE | T
int-n-pb | 220-AC | both | POSITION_FEEDBACK | POSITION_FEEDBACK:FB_POS_4_20MA_ACTIVE |  | opt | FALSE | TA
int-n-pb | 220-AC | both | THERMAL_SENSOR | THERMAL_SENSOR:FB_OVERHEAT_NC | Теплозащита, НЗ контакт | opt | FALSE | T1
int-n-pb | 220-AC | both | THERMAL_SENSOR | THERMAL_SENSOR:FB_OVERHEAT_SPDT | Теплозащита, перекидной контакт (SPDT) | opt | FALSE | T2
int-n-pb | 220-AC | both | TURN_COUNTER | TURN_COUNTER:MECH | Механический счётчик | opt | FALSE | M
int-n-pb | 220-AC | both | HEATER_CONTROL_UNIT | HEATER_CONTROL_UNIT:SEPARATE_LINE | Отдельная линия | opt | FALSE | S
int-n-pb | 220-AC | both | HEATER_CONTROL_UNIT | HEATER_CONTROL_UNIT:CU_CIRCUIT | От цепей питания БУ | opt | FALSE | C
int-n-pb | 24-DC | both | INDICATOR | INDICATOR:LCD_POSITION | LCD-индикация позиции | std | TRUE | L
int-n-pb | 220-AC | both | INDICATOR | INDICATOR:LCD_POSITION | LCD-индикация позиции | std | TRUE | L
int-n-pb | 380-AC | both | INDICATOR | INDICATOR:LCD_POSITION | LCD-индикация позиции | std | TRUE | L
int-n-pb | 24-DC | both | INDICATOR | INDICATOR:LCD_BLINKER | LCD + блинкер | opt | FALSE | LB
int-n-pb | 220-AC | both | INDICATOR | INDICATOR:LCD_BLINKER | LCD + блинкер | opt | FALSE | LB
int-n-pb | 380-AC | both | INDICATOR | INDICATOR:LCD_BLINKER | LCD + блинкер | opt | FALSE | LB
int-n-pb | 24-DC | both | LOCAL_CONTROL | LOCAL_CONTROL:SELECTOR | Селекторы Местное/Удалённое + Открыто/Закрыто/Стоп | std | TRUE | S
int-n-pb | 220-AC | both | LOCAL_CONTROL | LOCAL_CONTROL:SELECTOR | Селекторы Местное/Удалённое + Открыто/Закрыто/Стоп | std | TRUE | S
int-n-pb | 380-AC | both | LOCAL_CONTROL | LOCAL_CONTROL:SELECTOR | Селекторы Местное/Удалённое + Открыто/Закрыто/Стоп | std | TRUE | S
int-n-pb | 24-DC | both | LOCAL_CONTROL | LOCAL_CONTROL:BUTTONS | Кнопки Открыто/Закрыто/Стоп | opt | FALSE | B
int-n-pb | 220-AC | both | LOCAL_CONTROL | LOCAL_CONTROL:BUTTONS | Кнопки Открыто/Закрыто/Стоп | opt | FALSE | B
int-n-pb | 380-AC | both | LOCAL_CONTROL | LOCAL_CONTROL:BUTTONS | Кнопки Открыто/Закрыто/Стоп | opt | FALSE | B

## device
series_code | item_code | body_code | power_supply | THERMAL_RELAY | PTC_THERMISTOR
AR21E | 007.S45 | AR21E007 | 220-AC | opt
AR21E | 007.S45 | AR21E007 | 380-AC
AR21E | 007.S45 | AR21E007 | 24-DC | opt
AR21E | 007.S90 | AR21E007 | 220-AC | opt
AR21E | 007.S90 | AR21E007 | 380-AC
AR21E | 007.S90 | AR21E007 | 24-DC | opt
AR21E | 010.S35 | AR21E010 | 220-AC | opt
AR21E | 010.S35 | AR21E010 | 380-AC
AR21E | 010.S35 | AR21E010 | 24-DC | opt
AR21E | 010.S70 | AR21E010 | 220-AC | opt
AR21E | 010.S70 | AR21E010 | 380-AC
AR21E | 010.S70 | AR21E010 | 24-DC | opt
AR21E | 020.S34 | AR21E020 | 220-AC | opt
AR21E | 020.S34 | AR21E020 | 380-AC
AR21E | 020.S34 | AR21E020 | 24-DC | opt
AR21E | 020.S67 | AR21E020 | 220-AC | opt
AR21E | 020.S67 | AR21E020 | 380-AC
AR21E | 020.S67 | AR21E020 | 24-DC | opt
AR21E | 050.S34 | AR21E050 | 220-AC | opt
AR21E | 050.S34 | AR21E050 | 380-AC
AR21E | 050.S34 | AR21E050 | 24-DC | opt
AR21E | 050.S67 | AR21E050 | 220-AC | opt
AR21E | 050.S67 | AR21E050 | 380-AC
AR21E | 050.S67 | AR21E050 | 24-DC | opt
AR21E | 060.S34 | AR21E060 | 220-AC | opt
AR21E | 060.S34 | AR21E060 | 380-AC
AR21E | 060.S34 | AR21E060 | 24-DC | opt
AR21E | 060.S67 | AR21E060 | 220-AC | opt
AR21E | 060.S67 | AR21E060 | 380-AC
AR21E | 060.S67 | AR21E060 | 24-DC | opt
AR21E | 060.S70 | AR21E060 | 220-AC | opt
AR21E | 060.S70 | AR21E060 | 380-AC
AR21E | 060.S70 | AR21E060 | 24-DC | opt
AR21E | 080.S34 | AR21E060 | 220-AC | opt
AR21E | 080.S34 | AR21E060 | 380-AC
AR21E | 080.S34 | AR21E060 | 24-DC | opt
AR21E | 080.S67 | AR21E060 | 220-AC | opt
AR21E | 080.S67 | AR21E060 | 380-AC
AR21E | 080.S67 | AR21E060 | 24-DC | opt
AR21E | 080.S70 | AR21E060 | 220-AC | opt
AR21E | 080.S70 | AR21E060 | 380-AC
AR21E | 080.S70 | AR21E060 | 24-DC | opt
AR21E | 100.S34 | AR21E060 | 220-AC | opt
AR21E | 100.S34 | AR21E060 | 380-AC
AR21E | 100.S34 | AR21E060 | 24-DC | opt

## temp_options
series_code | temp_code | heater_supply | is_default | work_temp_min | work_temp_max | encoding | ext_encoding
AR21E | LT | MOTOR_CIRCUIT | FALSE | -40 | 70 |  | LM
AR21E | VLT | MOTOR_CIRCUIT | FALSE | -60 | 70 |  | VM
AR21E | STD | NO_HEATER | TRUE | -30 | 70
AR21E | LT | SEPARATE_LINE | TRUE | -40 | 70 | LT | L
AR21E | VLT | SEPARATE_LINE | TRUE | -60 | 70 | VLT | V

## cu_options
series_code | item_code | control_unit | power_supply | cu_power_supply | encoding | ext_encoding | is_active
AR21E |  | basic | 220-AC |  |  | BA | TRUE
AR21E |  | basic | 380-AC |  |  |  | FALSE
AR21E |  | int-l | 220-AC |  | INT/L | INT | TRUE
AR21E |  | int-l | 380-AC |  | INT/L | INT | TRUE
AR21E |  | int-n | 220-AC |  | INT/N | AINT | TRUE
AR21E |  | int-n | 380-AC |  | INT/N | AINT | TRUE
AR21E |  | int-n-hr | 220-AC |  | INT/N.HR | AINT-HR | TRUE
AR21E |  | int-n-hr | 380-AC |  | INT/N.HR | AINT-HR | TRUE
AR21E |  | int-n-mb | 220-AC |  | INT/N.MB | AINT-MB | TRUE
AR21E |  | int-n-mb | 380-AC |  | INT/N.MB | AINT-MB | TRUE
AR21E |  | int-n-pb | 220-AC |  | INT/N.PB | AINT-PB | TRUE
AR21E |  | int-n-pb | 380-AC |  | INT/N.PB | AINT-PB | TRUE
AR21E |  | int-o | 220-AC |  | INT/O | LCU | TRUE
AR21E |  | int-o | 380-AC |  | INT/O | LCU | TRUE

## turn_counters
series_code | turn_counter | encoding | is_active